## DADOS
27476 | PO - Planilha Orçamentária / PLQ - Planilha de Levantamento de Quantidades / CFF - Cronograma Físico Financeiro
v007
INSTRUÇÕES DE USO E PREENCHIMENTO
1. Este documento somente pode ser utilizado nas versões do Excel 2003 ou superior. Não deve ser utilizado versões do BROffice. O Documento deve ser salvo SOMENTE em extensão habilitada para macros (.xls ou .xlsm). Se o documento for salvo na extensão .xlsx, o arquivo será INUTILIZADO.
2. Para funcionamento pleno desse arquivo, a Segurança de Macros do Excel deve ser habilitada.
2.1 Na Versão Excel 2003, selecione na Faixa de Opções: Ferramentas --> Macro --> Segurança --> Na aba Nível de Segurança selecione a Opção "Baixo" --> Clique em OK --> Feche e abra o Excel novamente para utilizar a Planilha.
2.2 Na Versão Excel 2007 ou superior, selecione na Faixa de Opções: Arquivo --> Opções --> Central de Confiabilidade --> Configurações da Central de Confiabilidade --> Configurações de Macro --> Habilitar todas as Macros --> Clique em OK --> Feche e abra o excel novamente para utilizar a Planilha.
3. O Preenchimento deve ser feito somente nas células em amarelo. As outras células são de preenchimento Automático.
4. Preferências de Elaboração do Orçamento
4.1. Preenchimento de Quantidades
5. Ordem de Preenchimento
5.1. na Aba DADOS
5.1.1. Preencha no Quadro abaixo os Dados do TC/CR:
Nº OPERAÇÃO |  | GESTOR |  | PROGRAMA |  |  | AÇÃO / MODALIDADE |  |  |  |  | OBJETO
PROPONENTE / TOMADOR |  |  |  |  | MUNICÍPIO / UF |  |  | LOCALIDADE / ENDEREÇO |  |  |  |  | APELIDO DO EMPREENDIMENTO
[5 empty] | CANDIOTA/RS |  |  | ZONA RURAL
5.1.2. Preencha no quadro abaixo as informações sobre o orçamento:
DATA BASE |  | DESON. | LOCALIDADE DO SINAPI |  | DESCRIÇÃO DO LOTE | [8 empty] | BDI 1 | BDI 2 | BDI 3 | BDI 4 | BDI 5
2018-02-01 |  | Sim | Porto Alegre / RS |  | CONSTRUÇÃO USB 20 DE AGOSTO
4.1.2. Preencha no quadro abaixo as informações sobre o orçamento licitado:
CTEF n.º |  | NOME DA EMPRESA |  |  |  | DATA BASE | DESON. | REGIME DE EXECUÇÃO |  | ACOMP. | OBJETO CTEF |  |  |  | DATA ASSINATURA |  | VIGÊNCIA
5.1.3. Preencha a data de Início da Obra:
DATA INÍCIO
5.1.4. Preencha no(s) Quadro(s) abaixo os Dados do(s) Responsável(is) Técnico(s) pela elaboração do Orçamento:
[5 empty] | Exibir o 2° Quadro de Assinatura? |  |  | SIM
Nome: |  |  |  |  | Nome:
Cargo: |  |  |  |  | Cargo:
Empresa: |  |  |  |  | Empresa:
CNPJ: |  |  |  |  | CNPJ:
5.2. Legenda das Abas
5.2.1. LARANJA: Aba DADOS. Preenchimento Obrigatório. Impressão Dispensada.
5.2.2. AMARELO: Abas BDI, PO, PLQ e CFF. Preenchimento e Impressão Obrigatórias. O preenchimento da Aba BDI é dispensada para os casos de Aquisição Direta de Materiais e Equipamentos. A Impressão da Aba PLQ pode ser dispensada para casos de Frente de Obra Única.
5.3. na Aba BDI (Bonificações e Despesas Indiretas):
5.3.1. Escolha o tipo de empreendimento.
5.3.2. Escolha se o BDI será do tipo desonerado ou não (aba DADOS)
5.3.3. Informe a base de cálculo do ISS (0 a 100%).
5.3.4. Informe a alíquota do ISS (Normalmente de 2 a 5%).
5.3.5. Defina na tabela os percentuais a serem adotados para cada item que compõe o BDI nos campos em amarelo.
5.3.6. Preencha o campo observações se necessário (recomendado para os orçamentos que utilizam mais de um BDI).
5.4. na Aba PO (Planilha Orçamentária):
5.4.1. Primeiramente, selecione os níveis de cada item do orçamento na coluna NÍVEL.
5.4.1.1: O nível de "Serviço" serve tanto para serviços ou insumos (mão-de-obra / material / equipamento / veículo / máquina / ferramenta / etc). Um "nível 2/3/4" é um título (é preenchida apenas a coluna descrição) utilizado para organizar melhor a planilha orçamentária e engloba (agrupa) serviços e agrupadores de nível inferior.
5.4.2. Após a seleção dos níveis, preencha, para cada serviço, as informações sobre a Fonte de Referência, (SINAPI, SICRO, SIURB, etc) e o respectivo Código de Referência.
5.4.3. Esta planilha é compatível com o arquivo REFERÊNCIA distribuído pela CAIXA. Caso o arquivo REFERÊNCIA esteja aberto, será possível buscar um código através do botão "Buscar Código". Desta forma a descrição dos serviços será preenchida automaticamente (podendo ser substituída). Caso contrário, seu preenchimento deve ser manual.
5.4.3.1. As descrições e unidades preenchidas automaticamente ficarão vinculadas ao arquivo REFERÊNCIA até que se use o botão "Fixar Descrições", que quebra a fórmula e transforma as descrições em texto.
5.4.4. Preencher o custo unitário do serviço/insumo na Coluna CUSTO UNITÁRIO. ATENÇÃO: o custo unitário adotado deve ser menor ou igual ao contido na tabela de referência ou mediana das cotações de mercado.
5.4.5. Indicar o BDI adotado para cada serviço/insumo na Coluna BDI. Preferencialmente selecione uma das opções da lista suspensa que aparecerá na célula, esta lista contém os 05 BDIs que podem ser preenchidos na Aba BDI (conforme item 5.2 das instruções). Caso seja necessária a adoção de mais de 05 valores diferentes de BDI, digite o percentual diretamente na célula.
5.4.6. Conforme selecionado no item 4.1. desta Aba, a Coluna Quantidade pode ser preenchida diretamente na PO, ou representar a soma das quantidades de cada Frente de Obra, informadas na aba PLQ (Planilha de Levantamento de Quantitativos).
5.4.7. OBSERVAÇÃO: As demais colunas (Item / Quantidade / Preço Unitário / Preço Total) são de preenchimento automático. Não tente preenche-las ou alterá-las na Aba PO.
5.4.8. Se for necessário acrescentar ou excluir linhas da Planilha Orçamentária, utilize o Botão EDITAR PLANILHA e selecione as opções no quadro. ATENÇÃO: quanto maior o número de linhas mais lento será o processamento dos dados, então acrescente apenas o número necessário ou um pouco a mais.
5.4.8.1. Evite deixar linhas em branco no corpo da Planilha Orçamentária.
5.4.9. Caso deseje importar os dados de outro arquivo utilize apenas a opção COLAR ESPECIAL ==> VALORES.
5.4.10. Clique no Botão LICITAR / REPROGRAMAR para preencher o Orçamento Licitado ou Reprogramado.
5.5. na Aba PLQ (Planilha de Levantamento de Quantitativos):
5.5.1. Preencha primeiramente as Frentes de Obra.
5.5.1.1. Exemplos de Frentes de Obra (Rua A trecho 01 / Rua A trecho 02 / Rua B ; UH 01 / UH 02 / UH 03).
5.5.2. Preencha as quantidades dos serviços por frente de obra. A soma das quantidades de todas as frentes de um determinado serviço será a quantidade exibida na Planilha Orçamentária.
5.5.3. Caso deseje incluir ou excluir frentes, utilize os botões ADICIONAR e EXCLUIR.
5.6. na Aba CFF (Cronograma Físico-Financeiro):
5.6.1. Preencha a data de início da obra na aba Dados.
5.6.2. Preencha as porcentagens previstas por parcela para cada meta ou macrosserviço.
5.6.3. Para atualizar o Cronograma conforme o Orçamento e incluir ou excluir parcelas, utilize o botão EDITAR / ATUALIZAR CRONOGRAMA.
(Selecione uma Localidade)
Aracaju / SE
Belém / PA
Belo Horizonte / MG
Boa Vista / RR
Brasília / DF
Campo Grande / MS
Cuiabá / MT
[9 empty] | Curitiba / PR |  |  | Empreitada Preço Global
[9 empty] | Florianópolis / SC |  |  | Empreitada Preço Unitário
[9 empty] | Fortaleza / CE |  |  | Empreitada Integral
[9 empty] | Goiânia / GO |  |  | Tarefa
[9 empty] | João Pessoa / PB |  |  | Contratação Integrada
[9 empty] | Macapá / AP |  |  | Não se aplica
Maceió / AL
[9 empty] | Manaus / AM |  |  | BM
[9 empty] | Natal / RN |  |  | PLE
Palmas / TO
Porto Alegre / RS
Porto Velho / RO
Recife / PE
Rio Branco / AC
Rio de Janeiro / RJ
Salvador / BA
São Luís / MA
São Paulo / SP
Teresina / PI
Vitória / ES
Nº OPERAÇÃO |  | GESTOR |  | PROGRAMA |  |  | AÇÃO / MODALIDADE |  |  |  |  | OBJETO
[9 empty] | #REF! | #REF!
PROPONENTE / TOMADOR |  |  |  |  | MUNICÍPIO / UF |  |  | LOCALIDADE / ENDEREÇO |  |  |  |  | APELIDO DO EMPREENDIMENTO
[5 empty] | CANDIOTA/RS |  | #REF! | ZONA RURAL
DATA BASE |  | DESON. | LOCALIDADE DO SINAPI |  | DESCRIÇÃO DO LOTE | [8 empty] | BDI 1 | BDI 2 | BDI 3 | BDI 4 | BDI 5
2018-02-01 |  | Sim | Porto Alegre / RS |  | CONSTRUÇÃO USB 20 DE AGOSTO
CTEF n.º |  | NOME DA EMPRESA / CNPJ: |  |  |  | DATA BASE | DESON. | REGIME DE EXECUÇÃO |  | ACOMP. | OBJETO CTEF |  |  |  | DATA ASSINATURA |  | VIGÊNCIA

## BDI (1) (hidden)
|  |  | MIN | MED | MAX | [5 empty] | #VALUE!
Construção e Reforma de Edifícios | AC | Construção e Reforma de Edifícios-AC | 3% | 4% | 5.5%
Construção e Reforma de Edifícios | SG | Construção e Reforma de Edifícios-SG | 0.8% | 0.8% | 1%
Construção e Reforma de Edifícios | R | Construção e Reforma de Edifícios-R | 0.97% | 1.27% | 1.27% | Nº TC/CR |  | PROPONENTE / TOMADOR
Construção e Reforma de Edifícios | DF | Construção e Reforma de Edifícios-DF | 0.59% | 1.23% | 1.39% | 0 |  | 0
Construção e Reforma de Edifícios | L | Construção e Reforma de Edifícios-L | 6.16% | 7.4% | 8.96%
Construção e Reforma de Edifícios | BDI PAD | Construção e Reforma de Edifícios-BDI PAD | 20.34% | 22.12% | 25% | OBJETO
Construção de Praças Urbanas, Rodovias, Ferrovias e recapeamento e pavimentação de vias urbanas | AC | Construção de Praças Urbanas, Rodovias, Ferrovias e recapeamento e pavimentação de vias urbanas-AC | 3.8% | 4.01% | 4.67% | 0
Construção de Praças Urbanas, Rodovias, Ferrovias e recapeamento e pavimentação de vias urbanas | SG | Construção de Praças Urbanas, Rodovias, Ferrovias e recapeamento e pavimentação de vias urbanas-SG | 0.32% | 0.4% | 0.74%
Construção de Praças Urbanas, Rodovias, Ferrovias e recapeamento e pavimentação de vias urbanas | R | Construção de Praças Urbanas, Rodovias, Ferrovias e recapeamento e pavimentação de vias urbanas-R | 0.5% | 0.56% | 0.97% | TIPO DE OBRA DO EMPREENDIMENTO | [7 empty] | DESONERAÇÃO
Construção de Praças Urbanas, Rodovias, Ferrovias e recapeamento e pavimentação de vias urbanas | DF | Construção de Praças Urbanas, Rodovias, Ferrovias e recapeamento e pavimentação de vias urbanas-DF | 1.02% | 1.11% | 1.21% | Construção e Reforma de Edifícios | [7 empty] | Sim
Construção de Praças Urbanas, Rodovias, Ferrovias e recapeamento e pavimentação de vias urbanas | L | Construção de Praças Urbanas, Rodovias, Ferrovias e recapeamento e pavimentação de vias urbanas-L | 6.64% | 7.3% | 8.69%
Construção de Praças Urbanas, Rodovias, Ferrovias e recapeamento e pavimentação de vias urbanas | BDI PAD | Construção de Praças Urbanas, Rodovias, Ferrovias e recapeamento e pavimentação de vias urbanas-BDI PAD | 19.6% | 20.97% | 24.23% | Conforme legislação tributária municipal, definir estimativa de percentual da base de cálculo para o ISS: | [7 empty] | 100%
Construção de Redes de Abastecimento de Água, Coleta de Esgoto | AC | Construção de Redes de Abastecimento de Água, Coleta de Esgoto-AC | 3.43% | 4.93% | 6.71% | Sobre a base de cálculo, definir a respectiva alíquota do ISS (entre 2% e 5%): | [7 empty] | 3%
Construção de Redes de Abastecimento de Água, Coleta de Esgoto | SG | Construção de Redes de Abastecimento de Água, Coleta de Esgoto-SG | 0.28% | 0.49% | 0.75%
[6 empty] | Itens |  |  |  | Siglas | % Adotado | Situação | 1º Quartil | Médio | 3º Quartil
Construção de Redes de Abastecimento de Água, Coleta de Esgoto | R | Construção de Redes de Abastecimento de Água, Coleta de Esgoto-R | 1% | 1.39% | 1.74%
Construção de Redes de Abastecimento de Água, Coleta de Esgoto | DF | Construção de Redes de Abastecimento de Água, Coleta de Esgoto-DF | 0.94% | 0.99% | 1.17% | Administração Central |  |  |  | AC | 3% | - | 3% | 4% | 5.5%
Construção de Redes de Abastecimento de Água, Coleta de Esgoto | L | Construção de Redes de Abastecimento de Água, Coleta de Esgoto-L | 6.74% | 8.04% | 9.4% | Seguro e Garantia |  |  |  | SG | 0.8% | - | 0.8% | 0.8% | 1%
Construção de Redes de Abastecimento de Água, Coleta de Esgoto | BDI PAD | Construção de Redes de Abastecimento de Água, Coleta de Esgoto-BDI PAD | 20.76% | 24.18% | 26.44% | Risco |  |  |  | R | 0.97% | - | 0.97% | 1.27% | 1.27%
Construção e Manutenção de Estações e Redes de Distribuição de Energia Elétrica | AC | Construção e Manutenção de Estações e Redes de Distribuição de Energia Elétrica-AC | 5.29% | 5.92% | 7.93% | Despesas Financeiras |  |  |  | DF | 0.59% | - | 0.59% | 1.23% | 1.39%
Construção e Manutenção de Estações e Redes de Distribuição de Energia Elétrica | SG | Construção e Manutenção de Estações e Redes de Distribuição de Energia Elétrica-SG | 0.25% | 0.51% | 0.56% | Lucro |  |  |  | L | 6.6% | - | 6.16% | 7.4% | 8.96%
Construção e Manutenção de Estações e Redes de Distribuição de Energia Elétrica | R | Construção e Manutenção de Estações e Redes de Distribuição de Energia Elétrica-R | 1% | 1.48% | 1.97% | Tributos (impostos COFINS 3%, e PIS 0,65%) |  |  |  | CP | 3.65% | - | 3.65% | 3.65% | 3.65%
Construção e Manutenção de Estações e Redes de Distribuição de Energia Elétrica | DF | Construção e Manutenção de Estações e Redes de Distribuição de Energia Elétrica-DF | 1.01% | 1.07% | 1.11% | Tributos (ISS, variável de acordo com o município) |  |  |  | ISS | 3% | - | 0% | 2.5% | 5%
Construção e Manutenção de Estações e Redes de Distribuição de Energia Elétrica | L | Construção e Manutenção de Estações e Redes de Distribuição de Energia Elétrica-L | 8% | 8.31% | 9.51% | Tributos (Contribuição Previdenciária sobre a Receita Bruta - 0% ou 4,5% - Desoneração) |  |  |  | CPRB | 4.5% | OK | 0% | 4.5% | 4.5%
Construção e Manutenção de Estações e Redes de Distribuição de Energia Elétrica | BDI PAD | Construção e Manutenção de Estações e Redes de Distribuição de Energia Elétrica-BDI PAD | 24% | 25.84% | 27.86% | BDI SEM desoneração (Fórmula Acórdão TCU) |  |  |  | BDI PAD | 20.35% | OK | 20.34% | 22.12% | 25%
Obras Portuárias, Marítimas e Fluviais | AC | Obras Portuárias, Marítimas e Fluviais-AC | 4% | 5.52% | 7.85% | BDI COM desoneração |  |  |  | BDI DES | 26.44% | OK |  |  |  | FALSE | pedir anexo
Obras Portuárias, Marítimas e Fluviais | SG | Obras Portuárias, Marítimas e Fluviais-SG | 0.81% | 1.22% | 1.99%
Obras Portuárias, Marítimas e Fluviais | R | Obras Portuárias, Marítimas e Fluviais-R | 1.46% | 2.32% | 3.16% |  | Anexo: Relatório Técnico Circunstanciado justificando a adoção do percentual de cada parcela do BDI. | [8 empty] | FALSE | anexo apresentado
Os valores de BDI foram calculados com o emprego da fórmula:
Obras Portuárias, Marítimas e Fluviais | DF | Obras Portuárias, Marítimas e Fluviais-DF | 0.94% | 1.02% | 1.33% |  |  |  | BDI.DES = | (1+AC + S + R + G)*(1 + DF)*(1+L) |  |  | - 1
Obras Portuárias, Marítimas e Fluviais | L | Obras Portuárias, Marítimas e Fluviais-L | 7.14% | 8.4% | 10.43% |  |  |  |  | (1-CP-ISS-CRPB)
Obras Portuárias, Marítimas e Fluviais | BDI PAD | Obras Portuárias, Marítimas e Fluviais-BDI PAD | 22.8% | 27.48% | 30.95%
Declaro para os devidos fins que, conforme legislação tributária municipal, a base de cálculo para Construção e Reforma de Edifícios, é de 100%, com a respectiva alíquota de 3%.
Declaro para os devidos fins que o regime de Contribuição Previdenciária sobre a Receita Bruta adotado para elaboração do orçamento foi COM Desoneração, e que esta é a alternativa mais adequada para a Administração Pública.
Fornecimento de Materiais e Equipamentos (aquisição indireta - em conjunto com licitação de obras) | AC | Fornecimento de Materiais e Equipamentos (aquisição indireta - em conjunto com licitação de obras)-AC | 1.5% | 3.45% | 4.49%
Fornecimento de Materiais e Equipamentos (aquisição indireta - em conjunto com licitação de obras) | SG | Fornecimento de Materiais e Equipamentos (aquisição indireta - em conjunto com licitação de obras)-SG | 0.3% | 0.48% | 0.82% | Observações:
Fornecimento de Materiais e Equipamentos (aquisição indireta - em conjunto com licitação de obras) | R | Fornecimento de Materiais e Equipamentos (aquisição indireta - em conjunto com licitação de obras)-R | 0.56% | 0.85% | 0.89%
Fornecimento de Materiais e Equipamentos (aquisição indireta - em conjunto com licitação de obras) | DF | Fornecimento de Materiais e Equipamentos (aquisição indireta - em conjunto com licitação de obras)-DF | 0.85% | 0.85% | 1.11%
Fornecimento de Materiais e Equipamentos (aquisição indireta - em conjunto com licitação de obras) | L | Fornecimento de Materiais e Equipamentos (aquisição indireta - em conjunto com licitação de obras)-L | 3.5% | 5.11% | 6.22% | CANDIOTA/RS | [5 empty] | 2026-07-29
Fornecimento de Materiais e Equipamentos (aquisição indireta - em conjunto com licitação de obras) | BDI PAD | Fornecimento de Materiais e Equipamentos (aquisição indireta - em conjunto com licitação de obras)-BDI PAD | 11.1% | 14.02% | 16.8% | Local | [5 empty] | Data
Estudos e Projetos, Planos e Gerenciamento e outros correlatos | K1 | Estudos e Projetos, Planos e Gerenciamento e outros correlatos-K1 | - | - | -
Estudos e Projetos, Planos e Gerenciamento e outros correlatos | K2 | Estudos e Projetos, Planos e Gerenciamento e outros correlatos-K2 | - | 20% | -
Estudos e Projetos, Planos e Gerenciamento e outros correlatos |  | Estudos e Projetos, Planos e Gerenciamento e outros correlatos- | - | - | - | Responsável Técnico | [5 empty] | Responsável Tomador
Estudos e Projetos, Planos e Gerenciamento e outros correlatos |  | Estudos e Projetos, Planos e Gerenciamento e outros correlatos- | - | - | - | Nome: | 0 |  |  |  |  | Nome:
Estudos e Projetos, Planos e Gerenciamento e outros correlatos | K3 | Estudos e Projetos, Planos e Gerenciamento e outros correlatos-K3 | - | 12% | - | Título: | 0 |  |  |  |  | Cargo:
Estudos e Projetos, Planos e Gerenciamento e outros correlatos | BDI PAD | Estudos e Projetos, Planos e Gerenciamento e outros correlatos-BDI PAD | - | - | - | Empresa: | 0
[6 empty] | CNPJ: | 0
Construção e Reforma de Edifícios
Construção de Praças Urbanas, Rodovias, Ferrovias e recapeamento e pavimentação de vias urbanas
Construção de Redes de Abastecimento de Água, Coleta de Esgoto
Construção e Manutenção de Estações e Redes de Distribuição de Energia Elétrica
Obras Portuárias, Marítimas e Fluviais
Fornecimento de Materiais e Equipamentos (aquisição indireta - em conjunto com licitação de obras)
Fornecimento de Materiais e Equipamentos (aquisição direta)
Estudos e Projetos, Planos e Gerenciamento e outros correlatos
Adicionar BDI

## PO
[13 empty] | PO - PLANILHA ORÇAMENTÁRIA | [5 empty] | Grau de Sigilo
| LOTE | Meta | Nível 2 | Nível 3 | Nível 4 | Serviço | [6 empty] | Orçamento Licitado | [5 empty] | #PUBLICO |  |  | Arredondamento
[22 empty] | Quantidade | TRUE
Nmax | [19 empty] | ERRO GERAL |  | Custo Unitáro | TRUE
2 | [19 empty] | NÃO OK |  | BDI | TRUE
[22 empty] | Preço Unitário | TRUE
[22 empty] | Preço Total | TRUE
-
Nível | Altura | n1 | n2 | n3 | n4 | n5 | Czero | Cnível | Nível | Item | Fonte | Código | Descrição | Unidade | Quantidade | Preço Unitário (R$) | BDI (%) | Preço Unitário (R$) | Preço Total (R$) | Erro de Dados | Lista Crono | Concatenação Fonte-Código | BancoRef | Preço Unitário Edital (R$) | Valor BDI Edital
S | 0 | n1 | n2 | n3 | n4 | #VALUE! | 0 | 0 | Serviço | #VALUE! | [6 empty] | BDI 1 | 0 | 0 | DESCRIÇÃO |  | 0 | X | 0 | #VALUE!
0 | 156 | [7 empty] | CTEF | 0 |  |  | 0 | [5 empty] | 0 | DESCRIÇÃO | 0
1 | 7 | 1 | 0 | 0 | 0 | 0 | 156 | 7 | Meta | 1. |  |  | MOBILIZAÇÃO - CANTEIRO DE OBRAS |  | 0 |  | BDI 1 | 0 | 0 | SEM VALOR | 1 | 0 | X | 0 | #VALUE!
S | 0 | 1 | 0 | 0 | 0 | 1 | 0 | 0 | Serviço | 1.0.1. | SINAPI | 74209/1 | PLACA DE OBRA EM CHAPA DE ACO GALVANIZADO | M2 | 3 |  | BDI 1 | 0 | 0 | SEM VALOR |  | SINAPI-74209/1 | #VALUE! | 391.82 | #VALUE!
S | 0 | 1 | 0 | 0 | 0 | 2 | 0 | 0 | Serviço | 1.0.2. | SINAPI | 73992/1 | LOCACAO CONVENCIONAL DE OBRA, ATRAVÉS DE GABARITO DE TABUAS CORRIDAS PONTALETADAS A CADA 1,50M, SEM REAPROVEITAMENTO | M2 | 98.03 |  | BDI 1 | 0 | 0 | SEM VALOR |  | SINAPI-73992/1 | #VALUE! | 10.97 | #VALUE!
S | 0 | 1 | 0 | 0 | 0 | 3 | 0 | 0 | Serviço | 1.0.3. | SINAPI | 73822/2 | LIMPEZA MECANIZADA DE TERRENO COM REMOCAO DE CAMADA VEGETAL, UTILIZANDO MOTONIVELADORA | M2 | 98.03 |  | BDI 1 | 0 | 0 | SEM VALOR |  | SINAPI-73822/2 | #VALUE! | 0.62 | #VALUE!
S | 0 | 1 | 0 | 0 | 0 | 4 | 0 | 0 | Serviço | 1.0.4. | SINAPI | 41598 | ENTRADA PROVISORIA DE ENERGIA ELETRICA AEREA TRIFASICA 40A EM POSTE MADEIRA | UN | 1 |  | BDI 1 | 0 | 0 | SEM VALOR |  | SINAPI-41598 | #VALUE! | 1687.28 | #VALUE!
S | 0 | 1 | 0 | 0 | 0 | 5 | 0 | 0 | Serviço | 1.0.5. | SINAPI | 97741 | KIT CAVALETE PARA MEDIÇÃO DE ÁGUA - ENTRADA INDIVIDUALIZADA, EM PVC DN 25 (¾), PARA 1 MEDIDOR  FORNECIMENTO E INSTALAÇÃO (EXCLUSIVE HIDRÔMETRO). AF_11/2016 | UN | 1 |  | BDI 1 | 0 | 0 | SEM VALOR |  | SINAPI-97741 | #VALUE! | 154.79 | #VALUE!
S | 0 | 1 | 0 | 0 | 0 | 6 | 0 | 0 | Serviço | 1.0.6. | SINAPI | 93584 | EXECUÇÃO DE DEPÓSITO EM CANTEIRO DE OBRA EM CHAPA DE MADEIRA COMPENSADA, NÃO INCLUSO MOBILIÁRIO. AF_04/2016 | M2 | 6 |  | BDI 1 | 0 | 0 | SEM VALOR |  | SINAPI-93584 | #VALUE! | 472.42 | #VALUE!
1 | 3 | 2 | 0 | 0 | 0 | 0 | 149 | 3 | Meta | 2. |  |  | MOVIMENTO DE TERRA |  |  |  | BDI 1 | 0 | 0 | SEM VALOR | 2 | 0 | X | 0 | #VALUE!
S | 0 | 2 | 0 | 0 | 0 | 1 | 0 | 0 | Serviço | 2.0.1. | SINAPI | 96522 | ESCAVAÇÃO MANUAL PARA BLOCO DE COROAMENTO OU SAPATA, SEM PREVISÃO DE FÔRMA. AF_06/2017 | M3 | 14.36 |  | BDI 1 | 0 | 0 | SEM VALOR |  | SINAPI-96522 | #VALUE! | 121.31 | #VALUE!
S | 0 | 2 | 0 | 0 | 0 | 2 | 0 | 0 | Serviço | 2.0.2. | SINAPI | 96995 | REATERRO MANUAL APILOADO COM SOQUETE. AF_10/2017 | M3 | 11 |  | BDI 1 | 0 | 0 | SEM VALOR |  | SINAPI-96995 | #VALUE! | 41.6 | #VALUE!
1 | 34 | 3 | 0 | 0 | 0 | 0 | 146 | 34 | Meta | 3. |  |  | FUNDAÇÃO E ESTRUTURA |  |  |  | BDI 1 | 0 | 0 | SEM VALOR | 3 | 0 | X | 0 | #VALUE!
2 | 6 | 3 | 1 | 0 | 0 | 0 | 33 | 6 | Nível 2 | 3.1. |  |  | SAPATA ISOLADA |  |  |  | BDI 1 | 0 | 0 | SEM VALOR | 4 | 0 | X | 0 | #VALUE!
S | 0 | 3 | 1 | 0 | 0 | 1 | 0 | 0 | Serviço | 3.1.1. | SINAPI | 94964 | CONCRETO FCK = 20MPA, TRAÇO 1:2,7:3 (CIMENTO/ AREIA MÉDIA/ BRITA 1) - PREPARO MECÂNICO COM BETONEIRA 400 L. AF_07/2016 | M3 | 2.87 |  | BDI 1 | 0 | 0 | SEM VALOR |  | SINAPI-94964 | #VALUE! | 386.01 | #VALUE!
S | 0 | 3 | 1 | 0 | 0 | 2 | 0 | 0 | Serviço | 3.1.2. | SINAPI | 92873 | LANÇAMENTO COM USO DE BALDES, ADENSAMENTO E ACABAMENTO DE CONCRETO EM ESTRUTURAS. AF_12/2015 | M3 | 2.87 |  | BDI 1 | 0 | 0 | SEM VALOR |  | SINAPI-92873 | #VALUE! | 174.64 | #VALUE!
S | 0 | 3 | 1 | 0 | 0 | 3 | 0 | 0 | Serviço | 3.1.3. | SINAPI | 92915 | ARMAÇÃO DE ESTRUTURAS DE CONCRETO ARMADO, EXCETO VIGAS, PILARES, LAJES E FUNDAÇÕES, UTILIZANDO AÇO CA-60 DE 5,0 MM - MONTAGEM. AF_12/2015 | KG | 4 |  | BDI 1 | 0 | 0 | SEM VALOR |  | SINAPI-92915 | #VALUE! | 11.97 | #VALUE!
S | 0 | 3 | 1 | 0 | 0 | 4 | 0 | 0 | Serviço | 3.1.4. | SINAPI | 92919 | ARMAÇÃO DE ESTRUTURAS DE CONCRETO ARMADO, EXCETO VIGAS, PILARES, LAJES E FUNDAÇÕES, UTILIZANDO AÇO CA-50 DE 10,0 MM - MONTAGEM. AF_12/2015 | KG | 60 |  | BDI 1 | 0 | 0 | SEM VALOR |  | SINAPI-92919 | #VALUE! | 8.18 | #VALUE!
S | 0 | 3 | 1 | 0 | 0 | 5 | 0 | 0 | Serviço | 3.1.5. | SINAPI | 92921 | ARMAÇÃO DE ESTRUTURAS DE CONCRETO ARMADO, EXCETO VIGAS, PILARES, LAJES E FUNDAÇÕES, UTILIZANDO AÇO CA-50 DE 12,5 MM - MONTAGEM. AF_12/2015 | KG | 90 |  | BDI 1 | 0 | 0 | SEM VALOR |  | SINAPI-92921 | #VALUE! | 7.26 | #VALUE!
2 | 8 | 3 | 2 | 0 | 0 | 0 | 27 | 8 | Nível 2 | 3.2. |  |  | VIGA DE FUNDAÇÃO |  |  |  | BDI 1 | 0 | 0 | SEM VALOR | 5 | 0 | X | 0 | #VALUE!
S | 0 | 3 | 2 | 0 | 0 | 1 | 0 | 0 | Serviço | 3.2.1. | SINAPI | 94964 | CONCRETO FCK = 20MPA, TRAÇO 1:2,7:3 (CIMENTO/ AREIA MÉDIA/ BRITA 1) - PREPARO MECÂNICO COM BETONEIRA 400 L. AF_07/2016 | M3 | 4.02 |  | BDI 1 | 0 | 0 | SEM VALOR |  | SINAPI-94964 | #VALUE! | 386.01 | #VALUE!
S | 0 | 3 | 2 | 0 | 0 | 2 | 0 | 0 | Serviço | 3.2.2. | SINAPI | 92873 | LANÇAMENTO COM USO DE BALDES, ADENSAMENTO E ACABAMENTO DE CONCRETO EM ESTRUTURAS. AF_12/2015 | M3 | 4.02 |  | BDI 1 | 0 | 0 | SEM VALOR |  | SINAPI-92873 | #VALUE! | 174.64 | #VALUE!
S | 0 | 3 | 2 | 0 | 0 | 3 | 0 | 0 | Serviço | 3.2.3. | SINAPI | 92915 | ARMAÇÃO DE ESTRUTURAS DE CONCRETO ARMADO, EXCETO VIGAS, PILARES, LAJES E FUNDAÇÕES, UTILIZANDO AÇO CA-60 DE 5,0 MM - MONTAGEM. AF_12/2015 | KG | 112 |  | BDI 1 | 0 | 0 | SEM VALOR |  | SINAPI-92915 | #VALUE! | 11.97 | #VALUE!
S | 0 | 3 | 2 | 0 | 0 | 4 | 0 | 0 | Serviço | 3.2.4. | SINAPI | 92916 | ARMAÇÃO DE ESTRUTURAS DE CONCRETO ARMADO, EXCETO VIGAS, PILARES, LAJES E FUNDAÇÕES, UTILIZANDO AÇO CA-50 DE 6,3 MM - MONTAGEM. AF_12/2015 | KG | 30 |  | BDI 1 | 0 | 0 | SEM VALOR |  | SINAPI-92916 | #VALUE! | 10.42 | #VALUE!
S | 0 | 3 | 2 | 0 | 0 | 5 | 0 | 0 | Serviço | 3.2.5. | SINAPI | 92917 | ARMAÇÃO DE ESTRUTURAS DE CONCRETO ARMADO, EXCETO VIGAS, PILARES, LAJES E FUNDAÇÕES, UTILIZANDO AÇO CA-50 DE 8,0 MM - MONTAGEM. AF_12/2015 | KG | 101 |  | BDI 1 | 0 | 0 | SEM VALOR |  | SINAPI-92917 | #VALUE! | 10.08 | #VALUE!
S | 0 | 3 | 2 | 0 | 0 | 6 | 0 | 0 | Serviço | 3.2.6. | SINAPI | 92919 | ARMAÇÃO DE ESTRUTURAS DE CONCRETO ARMADO, EXCETO VIGAS, PILARES, LAJES E FUNDAÇÕES, UTILIZANDO AÇO CA-50 DE 10,0 MM - MONTAGEM. AF_12/2015 | KG | 2 |  | BDI 1 | 0 | 0 | SEM VALOR |  | SINAPI-92919 | #VALUE! | 8.18 | #VALUE!
S | 0 | 3 | 2 | 0 | 0 | 7 | 0 | 0 | Serviço | 3.2.7. | SINAPI | 96530 | FABRICAÇÃO, MONTAGEM E DESMONTAGEM DE FÔRMA PARA VIGA BALDRAME, EM MADEIRA SERRADA, E=25 MM, 1 UTILIZAÇÃO. AF_06/2017 | M2 | 49.09 |  | BDI 1 | 0 | 0 | SEM VALOR |  | SINAPI-96530 | #VALUE! | 113.37 | #VALUE!
2 | 6 | 3 | 3 | 0 | 0 | 0 | 19 | 6 | Nível 2 | 3.3. |  |  | PILARES |  |  |  | BDI 1 | 0 | 0 | SEM VALOR | 6 | 0 | X | 0 | #VALUE!
S | 0 | 3 | 3 | 0 | 0 | 1 | 0 | 0 | Serviço | 3.3.1. | SINAPI | 94964 | CONCRETO FCK = 20MPA, TRAÇO 1:2,7:3 (CIMENTO/ AREIA MÉDIA/ BRITA 1) - PREPARO MECÂNICO COM BETONEIRA 400 L. AF_07/2016 | M3 | 1.76 |  | BDI 1 | 0 | 0 | SEM VALOR |  | SINAPI-94964 | #VALUE! | 386.01 | #VALUE!
S | 0 | 3 | 3 | 0 | 0 | 2 | 0 | 0 | Serviço | 3.3.2. | SINAPI | 92873 | LANÇAMENTO COM USO DE BALDES, ADENSAMENTO E ACABAMENTO DE CONCRETO EM ESTRUTURAS. AF_12/2015 | M3 | 1.76 |  | BDI 1 | 0 | 0 | SEM VALOR |  | SINAPI-92873 | #VALUE! | 174.64 | #VALUE!
S | 0 | 3 | 3 | 0 | 0 | 3 | 0 | 0 | Serviço | 3.3.3. | SINAPI | 92915 | ARMAÇÃO DE ESTRUTURAS DE CONCRETO ARMADO, EXCETO VIGAS, PILARES, LAJES E FUNDAÇÕES, UTILIZANDO AÇO CA-60 DE 5,0 MM - MONTAGEM. AF_12/2015 | KG | 89 |  | BDI 1 | 0 | 0 | SEM VALOR |  | SINAPI-92915 | #VALUE! | 8.18 | #VALUE!
S | 0 | 3 | 3 | 0 | 0 | 4 | 0 | 0 | Serviço | 3.3.4. | SINAPI | 92919 | ARMAÇÃO DE ESTRUTURAS DE CONCRETO ARMADO, EXCETO VIGAS, PILARES, LAJES E FUNDAÇÕES, UTILIZANDO AÇO CA-50 DE 10,0 MM - MONTAGEM. AF_12/2015 | KG | 319 |  | BDI 1 | 0 | 0 | SEM VALOR |  | SINAPI-92919 | #VALUE! | 8.18 | #VALUE!
S | 0 | 3 | 3 | 0 | 0 | 5 | 0 | 0 | Serviço | 3.3.5. | SINAPI | 92269 | FABRICAÇÃO DE FÔRMA PARA PILARES E ESTRUTURAS SIMILARES, EM MADEIRA SERRADA, E=25 MM. AF_12/2015 | M2 | 48.4 |  | BDI 1 | 0 | 0 | SEM VALOR |  | SINAPI-92269 | #VALUE! | 87.96 | #VALUE!
2 | 8 | 3 | 4 | 0 | 0 | 0 | 13 | 8 | Nível 2 | 3.4. |  |  | VIGAS |  |  |  | BDI 1 | 0 | 0 | SEM VALOR | 7 | 0 | X | 0 | #VALUE!
S | 0 | 3 | 4 | 0 | 0 | 1 | 0 | 0 | Serviço | 3.4.1. | SINAPI | 94964 | CONCRETO FCK = 20MPA, TRAÇO 1:2,7:3 (CIMENTO/ AREIA MÉDIA/ BRITA 1) - PREPARO MECÂNICO COM BETONEIRA 400 L. AF_07/2016 | M3 | 3.32 |  | BDI 1 | 0 | 0 | SEM VALOR |  | SINAPI-94964 | #VALUE! | 386.01 | #VALUE!
S | 0 | 3 | 4 | 0 | 0 | 2 | 0 | 0 | Serviço | 3.4.2. | SINAPI | 92873 | LANÇAMENTO COM USO DE BALDES, ADENSAMENTO E ACABAMENTO DE CONCRETO EM ESTRUTURAS. AF_12/2015 | M3 | 3.32 |  | BDI 1 | 0 | 0 | SEM VALOR |  | SINAPI-92873 | #VALUE! | 174.64 | #VALUE!
S | 0 | 3 | 4 | 0 | 0 | 3 | 0 | 0 | Serviço | 3.4.3. | SINAPI | 92915 | ARMAÇÃO DE ESTRUTURAS DE CONCRETO ARMADO, EXCETO VIGAS, PILARES, LAJES E FUNDAÇÕES, UTILIZANDO AÇO CA-60 DE 5,0 MM - MONTAGEM. AF_12/2015 | KG | 112 |  | BDI 1 | 0 | 0 | SEM VALOR |  | SINAPI-92915 | #VALUE! | 11.97 | #VALUE!
S | 0 | 3 | 4 | 0 | 0 | 4 | 0 | 0 | Serviço | 3.4.4. | SINAPI | 92916 | ARMAÇÃO DE ESTRUTURAS DE CONCRETO ARMADO, EXCETO VIGAS, PILARES, LAJES E FUNDAÇÕES, UTILIZANDO AÇO CA-50 DE 6,3 MM - MONTAGEM. AF_12/2015 | KG | 30 |  | BDI 1 | 0 | 0 | SEM VALOR |  | SINAPI-92916 | #VALUE! | 10.42 | #VALUE!
S | 0 | 3 | 4 | 0 | 0 | 5 | 0 | 0 | Serviço | 3.4.5. | SINAPI | 92917 | ARMAÇÃO DE ESTRUTURAS DE CONCRETO ARMADO, EXCETO VIGAS, PILARES, LAJES E FUNDAÇÕES, UTILIZANDO AÇO CA-50 DE 8,0 MM - MONTAGEM. AF_12/2015 | KG | 101 |  | BDI 1 | 0 | 0 | SEM VALOR |  | SINAPI-92917 | #VALUE! | 10.08 | #VALUE!
S | 0 | 3 | 4 | 0 | 0 | 6 | 0 | 0 | Serviço | 3.4.6. | SINAPI | 92919 | ARMAÇÃO DE ESTRUTURAS DE CONCRETO ARMADO, EXCETO VIGAS, PILARES, LAJES E FUNDAÇÕES, UTILIZANDO AÇO CA-50 DE 10,0 MM - MONTAGEM. AF_12/2015 | KG | 2 |  | BDI 1 | 0 | 0 | SEM VALOR |  | SINAPI-92919 | #VALUE! | 8.18 | #VALUE!
S | 0 | 3 | 4 | 0 | 0 | 7 | 0 | 0 | Serviço | 3.4.7. | SINAPI | 92270 | FABRICAÇÃO DE FÔRMA PARA VIGAS, COM MADEIRA SERRADA, E = 25 MM. AF_12/2015 | M2 | 71.23 |  | BDI 1 | 0 | 0 | SEM VALOR |  | SINAPI-92270 | #VALUE! | 73.2 | #VALUE!
2 | 5 | 3 | 5 | 0 | 0 | 0 | 5 | #N/A | Nível 2 | 3.5. |  |  | FORRO E VERGAS |  |  |  | BDI 1 | 0 | 0 | SEM VALOR | 8 | 0 | X | 0 | #VALUE!
S | 0 | 3 | 5 | 0 | 0 | 1 | 0 | 0 | Serviço | 3.5.1. | SINAPI | 96486 | FORRO DE PVC, LISO, PARA AMBIENTES COMERCIAIS, INCLUSIVE ESTRUTURA DE FIXAÇÃO. AF_05/2017_P | M2 | 82.44 |  | BDI 1 | 0 | 0 | SEM VALOR |  | SINAPI-96486 | #VALUE! | 57.53 | #VALUE!
S | 0 | 3 | 5 | 0 | 0 | 2 | 0 | 0 | Serviço | 3.5.2. | SINAPI-I | 36250 | RODAFORRO EM PVC, PARA FORRO DE PVC, COMPRIMENTO 6 M | M | 120.8 |  | BDI 1 | 0 | 0 | SEM VALOR |  | SINAPI-I-36250 | #VALUE! | 3.73 | #VALUE!
S | 0 | 3 | 5 | 0 | 0 | 3 | 0 | 0 | Serviço | 3.5.3. | SINAPI | 93186 | VERGA MOLDADA IN LOCO EM CONCRETO PARA JANELAS COM ATÉ 1,5 M DE VÃO. AF_03/2016 | M | 32.1 |  | BDI 1 | 0 | 0 | SEM VALOR |  | SINAPI-93186 | #VALUE! | 48.82 | #VALUE!
S | 0 | 3 | 5 | 0 | 0 | 4 | 0 | 0 | Serviço | 3.5.4. | SINAPI | 93196 | CONTRAVERGA MOLDADA IN LOCO EM CONCRETO PARA VÃOS DE ATÉ 1,5 M DE COMPRIMENTO. AF_03/2016 | M | 18 |  | BDI 1 | 0 | 0 | SEM VALOR |  | SINAPI-93196 | #VALUE! | 47.52 | #VALUE!
1 | 2 | 4 | 0 | 0 | 0 | 0 | 112 | 2 | Meta | 4. |  |  | IMPERMABILIZAÇÕES |  |  |  | BDI 1 | 0 | 0 | SEM VALOR | 9 | 0 | X | 0 | #VALUE!
S | 0 | 4 | 0 | 0 | 0 | 1 | 0 | 0 | Serviço | 4.0.1. | SINAPI | 74106/1 | IMPERMEABILIZACAO DE ESTRUTURAS ENTERRADAS, COM TINTA ASFALTICA, DUAS DEMAOS. | M2 | 14.14 |  | BDI 1 | 0 | 0 | SEM VALOR |  | SINAPI-74106/1 | #VALUE! | 10.3 | #VALUE!
1 | 14 | 5 | 0 | 0 | 0 | 0 | 110 | 14 | Meta | 5. |  |  | REVESTIMENTOS - PISOS, PAREDES E TETOS |  |  |  | BDI 1 | 0 | 0 | SEM VALOR | 10 | 0 | X | 0 | #VALUE!
2 | 7 | 5 | 1 | 0 | 0 | 0 | 13 | 7 | Nível 2 | 5.1. |  |  | PISO |  |  |  | BDI 1 | 0 | 0 | SEM VALOR | 11 | 0 | X | 0 | #VALUE!
S | 0 | 5 | 1 | 0 | 0 | 1 | 0 | 0 | Serviço | 5.1.1. | SINAPI | 90910 | CONTRAPISO ACÚSTICO EM ARGAMASSA TRAÇO 1:4 (CIMENTO E AREIA), PREPARO MECÂNICO COM BETONEIRA 400L, APLICADO EM ÁREAS SECAS MENORES QUE 15M2, ESPESSURA 6CM. AF_10/2014 | M2 | 76.17 |  | BDI 1 | 0 | 0 | SEM VALOR |  | SINAPI-90910 | #VALUE! | 71.65 | #VALUE!
S | 0 | 5 | 1 | 0 | 0 | 2 | 0 | 0 | Serviço | 5.1.2. | SINAPI | 87737 | CONTRAPISO EM ARGAMASSA TRAÇO 1:4 (CIMENTO E AREIA), PREPARO MANUAL, APLICADO EM ÁREAS MOLHADAS SOBRE LAJE, ADERIDO, ESPESSURA 2CM. AF_06/2014 | M2 | 76.17 |  | BDI 1 | 0 | 0 | SEM VALOR |  | SINAPI-87737 | #VALUE! | 41.19 | #VALUE!
S | 0 | 5 | 1 | 0 | 0 | 3 | 0 | 0 | Serviço | 5.1.3. | SINAPI | 87256 | REVESTIMENTO CERÂMICO PARA PISO COM PLACAS TIPO ESMALTADA EXTRA DE DIMENSÕES 60X60 CM APLICADA EM AMBIENTES DE ÁREA ENTRE 5 M2 E 10 M2. AF_06/2014 | M2 | 76.17 |  | BDI 1 | 0 | 0 | SEM VALOR |  | SINAPI-87256 | #VALUE! | 67.01 | #VALUE!
S | 0 | 5 | 1 | 0 | 0 | 4 | 0 | 0 | Serviço | 5.1.4. | SINAPI | 94992 | EXECUÇÃO DE PASSEIO (CALÇADA) OU PISO DE CONCRETO COM CONCRETO MOLDADO IN LOCO, FEITO EM OBRA, ACABAMENTO CONVENCIONAL, ESPESSURA 6 CM, ARMADO. AF_07/2016 | M2 | 20.73 |  | BDI 1 | 0 | 0 | SEM VALOR |  | SINAPI-94992 | #VALUE! | 70.17 | #VALUE!
S | 0 | 5 | 1 | 0 | 0 | 5 | 0 | 0 | Serviço | 5.1.5. | SINAPI-I | 10857 | RODAPE ARDOSIA, CINZA, 10 CM, E= *1CM | M | 80.5 |  | BDI 1 | 0 | 0 | SEM VALOR |  | SINAPI-I-10857 | #VALUE! | 17.73 | #VALUE!
S | 0 | 5 | 1 | 0 | 0 | 6 | 0 | 0 | Serviço | 5.1.6. | SINAPI-I | 20232 | SOLEIRA EM GRANITO, POLIDO, TIPO ANDORINHA/ QUARTZ/ CASTELO/ CORUMBA OU OUTROS EQUIVALENTES DA REGIAO, L= *15* CM, E= *2,0* CM | M | 2.15 |  | BDI 1 | 0 | 0 | SEM VALOR |  | SINAPI-I-20232 | #VALUE! | 87.9 | #VALUE!
2 | 6 | 5 | 2 | 0 | 0 | 0 | 6 | #N/A | Nível 2 | 5.2. |  |  | PAREDE |  |  |  | BDI 1 | 0 | 0 | SEM VALOR | 12 | 0 | X | 0 | #VALUE!
S | 0 | 5 | 2 | 0 | 0 | 1 | 0 | 0 | Serviço | 5.2.1. | SINAPI | 87523 | ALVENARIA DE VEDAÇÃO DE BLOCOS CERÂMICOS FURADOS NA HORIZONTAL DE 9X14X19CM (ESPESSURA 9CM) DE PAREDES COM ÁREA LÍQUIDA MAIOR OU IGUAL A 6M² COM VÃOS E ARGAMASSA DE ASSENTAMENTO COM PREPARO EM BETONEIRA. AF_06/2014 | M2 | 50.89 |  | BDI 1 | 0 | 0 | SEM VALOR |  | SINAPI-87523 | #VALUE! | 68.28 | #VALUE!
S | 0 | 5 | 2 | 0 | 0 | 2 | 0 | 0 | Serviço | 5.2.2. | SINAPI | 87525 | ALVENARIA DE VEDAÇÃO DE BLOCOS CERÂMICOS FURADOS NA HORIZONTAL DE 14X9X19CM (ESPESSURA 14CM, BLOCO DEITADO) DE PAREDES COM ÁREA LÍQUIDA MAIOR OU IGUAL A 6M² COM VÃOS E ARGAMASSA DE ASSENTAMENTO COM PREPARO EM BETONEIRA. AF_06/2014 | M2 | 86.61 |  | BDI 1 | 0 | 0 | SEM VALOR |  | SINAPI-87525 | #VALUE! | 114.66 | #VALUE!
S | 0 | 5 | 2 | 0 | 0 | 3 | 0 | 0 | Serviço | 5.2.3. | SINAPI | 87905 | CHAPISCO APLICADO EM ALVENARIA (COM PRESENÇA DE VÃOS) E ESTRUTURAS DE CONCRETO DE FACHADA, COM COLHER DE PEDREIRO. ARGAMASSA TRAÇO 1:3 COM PREPARO EM BETONEIRA 400L. AF_06/2014 | M2 | 255.72 |  | BDI 1 | 0 | 0 | SEM VALOR |  | SINAPI-87905 | #VALUE! | 7.19 | #VALUE!
S | 0 | 5 | 2 | 0 | 0 | 4 | 0 | 0 | Serviço | 5.2.4. | SINAPI | 87530 | MASSA ÚNICA, PARA RECEBIMENTO DE PINTURA, EM ARGAMASSA TRAÇO 1:2:8, PREPARO MANUAL, APLICADA MANUALMENTE EM FACES INTERNAS DE PAREDES, ESPESSURA DE 20MM, COM EXECUÇÃO DE TALISCAS. AF_06/2014 | M2 | 255.72 |  | BDI 1 | 0 | 0 | SEM VALOR |  | SINAPI-87530 | #VALUE! | 33.56 | #VALUE!
S | 0 | 5 | 2 | 0 | 0 | 5 | 0 | 0 | Serviço | 5.2.5. | SINAPI | 84088 | PEITORIL EM MARMORE BRANCO, LARGURA DE 15CM, ASSENTADO COM ARGAMASSA TRACO 1:4 (CIMENTO E AREIA MEDIA), PREPARO MANUAL DA ARGAMASSA | M | 13.35 |  | BDI 1 | 0 | 0 | SEM VALOR |  | SINAPI-84088 | #VALUE! | 104.59 | #VALUE!
1 | 6 | 6 | 0 | 0 | 0 | 0 | 96 | 6 | Meta | 6. |  |  | ESQUADRIAS |  |  |  | BDI 1 | 0 | 0 | SEM VALOR | 13 | 0 | X | 0 | #VALUE!
S | 0 | 6 | 0 | 0 | 0 | 1 | 0 | 0 | Serviço | 6.0.1. | SINAPI-I | 39490 | KIT PORTA PRONTA DE MADEIRA, FOLHA MEDIA (NBR 15930) DE 60 X 210 CM, E = 35 MM, NUCLEO SARRAFEADO, ESTRUTURA USINADA PARA FECHADURA, CAPA LISA EM HDF, ACABAMENTO MELAMINICO BRANCO (INCLUI MARCO, ALIZARES E DOBRADICAS) | UN | 1 |  | BDI 1 | 0 | 0 | SEM VALOR |  | SINAPI-I-39490 | #VALUE! | 536.93 | #VALUE!
S | 0 | 6 | 0 | 0 | 0 | 2 | 0 | 0 | Serviço | 6.0.2. | SINAPI | 90843 | KIT DE PORTA DE MADEIRA PARA PINTURA, SEMI-OCA (LEVE OU MÉDIA), PADRÃO MÉDIO, 80X210CM, ESPESSURA DE 3,5CM, ITENS INCLUSOS: DOBRADIÇAS, MONTAGEM E INSTALAÇÃO DO BATENTE, FECHADURA COM EXECUÇÃO DO FURO - FORNECIMENTO E INSTALAÇÃO. AF_08/2015 | UN | 9 |  | BDI 1 | 0 | 0 | SEM VALOR |  | SINAPI-90843 | #VALUE! | 975.9 | #VALUE!
S | 0 | 6 | 0 | 0 | 0 | 3 | 0 | 0 | Serviço | 6.0.3. | SINAPI | 90830 | FECHADURA DE EMBUTIR COM CILINDRO, EXTERNA, COMPLETA, ACABAMENTO PADRÃO MÉDIO, INCLUSO EXECUÇÃO DE FURO - FORNECIMENTO E INSTALAÇÃO. AF_08/2015 | UN | 12 |  | BDI 1 | 0 | 0 | SEM VALOR |  | SINAPI-90830 | #VALUE! | 115.77 | #VALUE!
S | 0 | 6 | 0 | 0 | 0 | 4 | 0 | 0 | Serviço | 6.0.4. | SINAPI | 94559 | JANELA DE AÇO BASCULANTE, FIXAÇÃO COM ARGAMASSA, SEM VIDROS, PADRONIZADA. AF_07/2016 | M2 | 13.86 |  | BDI 1 | 0 | 0 | SEM VALOR |  | SINAPI-94559 | #VALUE! | 564.29 | #VALUE!
S | 0 | 6 | 0 | 0 | 0 | 5 | 0 | 0 | Serviço | 6.0.5. | SINAPI | 73933/4 | PORTA DE FERRO DE ABRIR TIPO BARRA CHATA, COM REQUADRO E GUARNICAO COMPLETA | M2 | 5 |  | BDI 1 | 0 | 0 | SEM VALOR |  | SINAPI-73933/4 | #VALUE! | 616.48 | #VALUE!
1 | 2 | 7 | 0 | 0 | 0 | 0 | 90 | 2 | Meta | 7. |  |  | VIDRO |  |  |  | BDI 1 | 0 | 0 | SEM VALOR | 14 | 0 | X | 0 | #VALUE!
S | 0 | 7 | 0 | 0 | 0 | 1 | 0 | 0 | Serviço | 7.0.1. | SINAPI | 85004 | VIDRO FANTASIA MARTELADO 4MM | M2 | 13.86 |  | BDI 1 | 0 | 0 | SEM VALOR |  | SINAPI-85004 | #VALUE! | 111.09 | #VALUE!
1 | 5 | 8 | 0 | 0 | 0 | 0 | 88 | 5 | Meta | 8. |  |  | PINTURA |  |  |  | BDI 1 | 0 | 0 | SEM VALOR | 15 | 0 | X | 0 | #VALUE!
S | 0 | 8 | 0 | 0 | 0 | 1 | 0 | 0 | Serviço | 8.0.1. | SINAPI | 88485 | APLICAÇÃO DE FUNDO SELADOR ACRÍLICO EM PAREDES, UMA DEMÃO. AF_06/2014 | M2 | 255.72 |  | BDI 1 | 0 | 0 | SEM VALOR |  | SINAPI-88485 | #VALUE! | 2.16 | #VALUE!
S | 0 | 8 | 0 | 0 | 0 | 2 | 0 | 0 | Serviço | 8.0.2. | SINAPI | 88489 | APLICAÇÃO MANUAL DE PINTURA COM TINTA LÁTEX ACRÍLICA EM PAREDES, DUAS DEMÃOS. AF_06/2014 | M2 | 255.72 |  | BDI 1 | 0 | 0 | SEM VALOR |  | SINAPI-88489 | #VALUE! | 12.77 | #VALUE!
S | 0 | 8 | 0 | 0 | 0 | 3 | 0 | 0 | Serviço | 8.0.3. | SINAPI | 79466 | PINTURA COM VERNIZ POLIURETANO, 2 DEMAOS | M2 | 32.76 |  | BDI 1 | 0 | 0 | SEM VALOR |  | SINAPI-79466 | #VALUE! | 19.64 | #VALUE!
S | 0 | 8 | 0 | 0 | 0 | 4 | 0 | 0 | Serviço | 8.0.4. | SINAPI | 95468 | PINTURA ESMALTE BRILHANTE (2 DEMAOS) SOBRE SUPERFICIE METALICA, INCLUSIVE PROTECAO COM ZARCAO (1 DEMAO) | M2 | 13.86 |  | BDI 1 | 0 | 0 | SEM VALOR |  | SINAPI-95468 | #VALUE! | 39.41 | #VALUE!
1 | 4 | 9 | 0 | 0 | 0 | 0 | 83 | 4 | Meta | 9. |  |  | COBERTURA |  |  |  | BDI 1 | 0 | 0 | SEM VALOR | 16 | 0 | X | 0 | #VALUE!
S | 0 | 9 | 0 | 0 | 0 | 1 | 0 | 0 | Serviço | 9.0.1. | SINAPI | 92567 | FABRICAÇÃO E INSTALAÇÃO DE ESTRUTURA PONTALETADA DE MADEIRA NÃO APARELHADA PARA TELHADOS COM MAIS QUE 2 ÁGUAS E PARA TELHA CERÂMICA OU DE CONCRETO, INCLUSO TRANSPORTE VERTICAL. AF_12/2015 | M2 | 99.07 |  | BDI 1 | 0 | 0 | SEM VALOR |  | SINAPI-92567 | #VALUE! | 21.62 | #VALUE!
S | 0 | 9 | 0 | 0 | 0 | 2 | 0 | 0 | Serviço | 9.0.2. | SINAPI | 94210 | TELHAMENTO COM TELHA ONDULADA DE FIBROCIMENTO E = 6 MM, COM RECOBRIMENTO LATERAL DE 1 1/4 DE ONDA PARA TELHADO COM INCLINAÇÃO MÁXIMA DE 10°, COM ATÉ 2 ÁGUAS, INCLUSO IÇAMENTO. AF_06/2016 | M2 | 99.07 |  | BDI 1 | 0 | 0 | SEM VALOR |  | SINAPI-94210 | #VALUE! | 43.76 | #VALUE!
S | 0 | 9 | 0 | 0 | 0 | 3 | 0 | 0 | Serviço | 9.0.3. | SINAPI-I | 20236 | CUMEEIRA ARTICULADA (PAR) PARA TELHA ONDULADA DE FIBROCIMENTO, E = 6 MM, ABA 350 MM, COMPRIMENTO 1100 MM (SEM AMIANTO) | UN | 9.5 |  | BDI 1 | 0 | 0 | SEM VALOR |  | SINAPI-I-20236 | #VALUE! | 28.8 | #VALUE!
1 | 21 | 10 | 0 | 0 | 0 | 0 | 79 | 21 | Meta | 10. |  |  | INSTALAÇÕES ELÉTRICAS |  |  |  | BDI 1 | 0 | 0 | SEM VALOR | 17 | 0 | X | 0 | #VALUE!
S | 0 | 10 | 0 | 0 | 0 | 1 | 0 | 0 | Serviço | 10.0.1. | SINAPI | 9540 | ENTRADA DE ENERGIA ELÉTRICA AÉREA MONOFÁSICA 50A COM POSTE DE CONCRETO, INCLUSIVE CABEAMENTO, CAIXA DE PROTEÇÃO PARA MEDIDOR E ATERRAMENTO. | UN | 1 |  | BDI 1 | 0 | 0 | SEM VALOR |  | SINAPI-9540 | #VALUE! | 1254.98 | #VALUE!
S | 0 | 10 | 0 | 0 | 0 | 2 | 0 | 0 | Serviço | 10.0.2. | SINAPI-I | 2556 | CAIXA DE LUZ "4 X 2" EM ACO ESMALTADA | UN | 46 |  | BDI 1 | 0 | 0 | SEM VALOR |  | SINAPI-I-2556 | #VALUE! | 2.07 | #VALUE!
S | 0 | 10 | 0 | 0 | 0 | 3 | 0 | 0 | Serviço | 10.0.3. | SINAPI-I | 2555 | CAIXA DE LUZ "3 X 3" EM ACO ESMALTADA | UN | 13 |  | BDI 1 | 0 | 0 | SEM VALOR |  | SINAPI-I-2555 | #VALUE! | 2.24 | #VALUE!
S | 0 | 10 | 0 | 0 | 0 | 4 | 0 | 0 | Serviço | 10.0.4. | SINAPI | 91852 | ELETRODUTO FLEXÍVEL CORRUGADO, PVC, DN 20 MM (1/2"), PARA CIRCUITOS TERMINAIS, INSTALADO EM PAREDE - FORNECIMENTO E INSTALAÇÃO. AF_12/2015 | M | 164.63 |  | BDI 1 | 0 | 0 | SEM VALOR |  | SINAPI-91852 | #VALUE! | 6.65 | #VALUE!
S | 0 | 10 | 0 | 0 | 0 | 5 | 0 | 0 | Serviço | 10.0.5. | SINAPI | 97585 | LUMINÁRIA TIPO CALHA, DE SOBREPOR, COM 2 LÂMPADAS TUBULARES DE 18 W - FORNECIMENTO E INSTALAÇÃO. AF_11/2017 | UN | 13 |  | BDI 1 | 0 | 0 | SEM VALOR |  | SINAPI-97585 | #VALUE! | 68.01 | #VALUE!
S | 0 | 10 | 0 | 0 | 0 | 6 | 0 | 0 | Serviço | 10.0.6. | SINAPI-I | 38769 | LUMINARIA ARANDELA TIPO MEIA-LUA COM VIDRO FOSCO *30 X 15* CM, PARA 1 LAMPADA, BASE E27, POTENCIA MAXIMA 40/60 W (NAO INCLUI LAMPADA) | UN | 1 |  | BDI 1 | 0 | 0 | SEM VALOR |  | SINAPI-I-38769 | #VALUE! | 36.87 | #VALUE!
S | 0 | 10 | 0 | 0 | 0 | 7 | 0 | 0 | Serviço | 10.0.7. | SINAPI-I | 13393 | QUADRO DE DISTRIBUICAO COM BARRAMENTO TRIFASICO, DE EMBUTIR, EM CHAPA DE ACO GALVANIZADO, PARA 12 DISJUNTORES DIN, 100 A | UN | 1 |  | BDI 1 | 0 | 0 | SEM VALOR |  | SINAPI-I-13393 | #VALUE! | 362.57 | #VALUE!
S | 0 | 10 | 0 | 0 | 0 | 8 | 0 | 0 | Serviço | 10.0.8. | SINAPI | 91953 | INTERRUPTOR SIMPLES (1 MÓDULO), 10A/250V, INCLUINDO SUPORTE E PLACA - FORNECIMENTO E INSTALAÇÃO. AF_12/2015 | UN | 13 |  | BDI 1 | 0 | 0 | SEM VALOR |  | SINAPI-91953 | #VALUE! | 23.3 | #VALUE!
S | 0 | 10 | 0 | 0 | 0 | 9 | 0 | 0 | Serviço | 10.0.9. | SINAPI | 91990 | TOMADA ALTA DE EMBUTIR (1 MÓDULO), 2P+T 10 A, SEM SUPORTE E SEM PLACA - FORNECIMENTO E INSTALAÇÃO. AF_12/2015 | UN | 6 |  | BDI 1 | 0 | 0 | SEM VALOR |  | SINAPI-91990 | #VALUE! | 27.39 | #VALUE!
S | 0 | 10 | 0 | 0 | 0 | 10 | 0 | 0 | Serviço | 10.0.10. | SINAPI | 92001 | TOMADA BAIXA DE EMBUTIR (1 MÓDULO), 2P+T 20 A, INCLUINDO SUPORTE E PLACA - FORNECIMENTO E INSTALAÇÃO. AF_12/2015 | UN | 24 |  | BDI 1 | 0 | 0 | SEM VALOR |  | SINAPI-92001 | #VALUE! | 27.01 | #VALUE!
S | 0 | 10 | 0 | 0 | 0 | 11 | 0 | 0 | Serviço | 10.0.11. | SINAPI | 72339 | TOMADA 3P+T 30A/440V SEM PLACA - FORNECIMENTO E INSTALACAO | UN | 2 |  | BDI 1 | 0 | 0 | SEM VALOR |  | SINAPI-72339 | #VALUE! | 62.65 | #VALUE!
S | 0 | 10 | 0 | 0 | 0 | 12 | 0 | 0 | Serviço | 10.0.12. | SINAPI | 93653 | DISJUNTOR MONOPOLAR TIPO DIN, CORRENTE NOMINAL DE 10A - FORNECIMENTO E INSTALAÇÃO. AF_04/2016 | UN | 7 |  | BDI 1 | 0 | 0 | SEM VALOR |  | SINAPI-93653 | #VALUE! | 11.19 | #VALUE!
S | 0 | 10 | 0 | 0 | 0 | 13 | 0 | 0 | Serviço | 10.0.13. | SINAPI | 93654 | DISJUNTOR MONOPOLAR TIPO DIN, CORRENTE NOMINAL DE 16A - FORNECIMENTO E INSTALAÇÃO. AF_04/2016 | UN | 1 |  | BDI 1 | 0 | 0 | SEM VALOR |  | SINAPI-93654 | #VALUE! | 11.68 | #VALUE!
S | 0 | 10 | 0 | 0 | 0 | 14 | 0 | 0 | Serviço | 10.0.14. | SINAPI | 93657 | DISJUNTOR MONOPOLAR TIPO DIN, CORRENTE NOMINAL DE 32A - FORNECIMENTO E INSTALAÇÃO. AF_04/2016 | UN | 1 |  | BDI 1 | 0 | 0 | SEM VALOR |  | SINAPI-93657 | #VALUE! | 13.69 | #VALUE!
S | 0 | 10 | 0 | 0 | 0 | 15 | 0 | 0 | Serviço | 10.0.15. | SINAPI | 93658 | DISJUNTOR MONOPOLAR TIPO DIN, CORRENTE NOMINAL DE 40A - FORNECIMENTO E INSTALAÇÃO. AF_04/2016 | UN | 2 |  | BDI 1 | 0 | 0 | SEM VALOR |  | SINAPI-93658 | #VALUE! | 19.94 | #VALUE!
S | 0 | 10 | 0 | 0 | 0 | 16 | 0 | 0 | Serviço | 10.0.16. | SINAPI-I | 34689 | DISJUNTOR TIPO NEMA, MONOPOLAR DE 60 ATE 70A, TENSAO MAXIMA DE 240 V | UN | 1 |  | BDI 1 | 0 | 0 | SEM VALOR |  | SINAPI-I-34689 | #VALUE! | 31.4 | #VALUE!
S | 0 | 10 | 0 | 0 | 0 | 17 | 0 | 0 | Serviço | 10.0.17. | SINAPI | 91925 | CABO DE COBRE FLEXÍVEL ISOLADO, 1,5 MM², ANTI-CHAMA 0,6/1,0 KV, PARA CIRCUITOS TERMINAIS - FORNECIMENTO E INSTALAÇÃO. AF_12/2015 | M | 282.62 |  | BDI 1 | 0 | 0 | SEM VALOR |  | SINAPI-91925 | #VALUE! | 2.77 | #VALUE!
S | 0 | 10 | 0 | 0 | 0 | 18 | 0 | 0 | Serviço | 10.0.18. | SINAPI | 91927 | CABO DE COBRE FLEXÍVEL ISOLADO, 2,5 MM², ANTI-CHAMA 0,6/1,0 KV, PARA CIRCUITOS TERMINAIS - FORNECIMENTO E INSTALAÇÃO. AF_12/2015 | M | 335.48 |  | BDI 1 | 0 | 0 | SEM VALOR |  | SINAPI-91927 | #VALUE! | 3.72 | #VALUE!
S | 0 | 10 | 0 | 0 | 0 | 19 | 0 | 0 | Serviço | 10.0.19. | SINAPI | 91933 | CABO DE COBRE FLEXÍVEL ISOLADO, 10 MM², ANTI-CHAMA 0,6/1,0 KV, PARA CIRCUITOS TERMINAIS - FORNECIMENTO E INSTALAÇÃO. AF_12/2015 | M | 22.14 |  | BDI 1 | 0 | 0 | SEM VALOR |  | SINAPI-91933 | #VALUE! | 11 | #VALUE!
S | 0 | 10 | 0 | 0 | 0 | 20 | 0 | 0 | Serviço | 10.0.20. | SINAPI | 90447 | RASGO EM ALVENARIA PARA ELETRODUTOS COM DIAMETROS MENORES OU IGUAIS A 40 MM. AF_05/2015 | M | 82.32 |  | BDI 1 | 0 | 0 | SEM VALOR |  | SINAPI-90447 | #VALUE! | 5.18 | #VALUE!
1 | 36 | 11 | 0 | 0 | 0 | 0 | 58 | 36 | Meta | 11. |  |  | INSTALAÇÕES HIDROSSANITÁRIAS |  |  |  | BDI 1 | 0 | 0 | SEM VALOR | 18 | 0 | X | 0 | #VALUE!
2 | 20 | 11 | 1 | 0 | 0 | 0 | 35 | 20 | Nível 2 | 11.1. |  |  | ESGOTO |  |  |  | BDI 1 | 0 | 0 | SEM VALOR | 19 | 0 | X | 0 | #VALUE!
S | 0 | 11 | 1 | 0 | 0 | 1 | 0 | 0 | Serviço | 11.1.1. | SINAPI | 91791 | (COMPOSIÇÃO REPRESENTATIVA) DO SERVIÇO DE INSTALAÇÃO DE TUBOS DE PVC, SÉRIE R, ÁGUA PLUVIAL, DN 150 MM (INSTALADO EM CONDUTORES VERTICAIS), INCLUSIVE CONEXÕES, CORTES E FIXAÇÕES, PARA PRÉDIOS. AF_10/2015 | M | 3 |  | BDI 1 | 0 | 0 | SEM VALOR |  | SINAPI-91791 | #VALUE! | 55.67 | #VALUE!
S | 0 | 11 | 1 | 0 | 0 | 2 | 0 | 0 | Serviço | 11.1.2. | SINAPI | 91795 | (COMPOSIÇÃO REPRESENTATIVA) DO SERVIÇO DE INST. TUBO PVC, SÉRIE N, ESGOTO PREDIAL, 100 MM (INST. RAMAL DESCARGA, RAMAL DE ESG. SANIT., PRUMADA ESG. SANIT., VENTILAÇÃO OU SUB-COLETOR AÉREO), INCL. CONEXÕES E CORTES, FIXAÇÕES, P/ PRÉDIOS. AF_10/2015 | M | 18.8 |  | BDI 1 | 0 | 0 | SEM VALOR |  | SINAPI-91795 | #VALUE! | 52.32 | #VALUE!
S | 0 | 11 | 1 | 0 | 0 | 3 | 0 | 0 | Serviço | 11.1.3. | SINAPI | 91793 | (COMPOSIÇÃO REPRESENTATIVA) DO SERVIÇO DE INSTALAÇÃO DE TUBO DE PVC, SÉRIE NORMAL, ESGOTO PREDIAL, DN 50 MM (INSTALADO EM RAMAL DE DESCARGA OU RAMAL DE ESGOTO SANITÁRIO), INCLUSIVE CONEXÕES, CORTES E FIXAÇÕES PARA, PRÉDIOS. AF_10/2015 | M | 14 |  | BDI 1 | 0 | 0 | SEM VALOR |  | SINAPI-91793 | #VALUE! | 67.48 | #VALUE!
S | 0 | 11 | 1 | 0 | 0 | 4 | 0 | 0 | Serviço | 11.1.4. | SINAPI | 91792 | (COMPOSIÇÃO REPRESENTATIVA) DO SERVIÇO DE INSTALAÇÃO DE TUBO DE PVC, SÉRIE NORMAL, ESGOTO PREDIAL, DN 40 MM (INSTALADO EM RAMAL DE DESCARGA OU RAMAL DE ESGOTO SANITÁRIO), INCLUSIVE CONEXÕES, CORTES E FIXAÇÕES, PARA PRÉDIOS. AF_10/2015 | M | 12 |  | BDI 1 | 0 | 0 | SEM VALOR |  | SINAPI-91792 | #VALUE! | 45.58 | #VALUE!
S | 0 | 11 | 1 | 0 | 0 | 5 | 0 | 0 | Serviço | 11.1.5. | SINAPI-I | 5103 | CAIXA SIFONADA PVC, 100 X 100 X 50 MM, COM GRELHA REDONDA BRANCA | UN | 4 |  | BDI 1 | 0 | 0 | SEM VALOR |  | SINAPI-I-5103 | #VALUE! | 14 | #VALUE!
S | 0 | 11 | 1 | 0 | 0 | 6 | 0 | 0 | Serviço | 11.1.6. | SINAPI-I | 11716 | CAIXA SIFONADA PVC, 100 X 100 X 40 MM, COM GRELHA REDONDA BRANCA | UN | 1 |  | BDI 1 | 0 | 0 | SEM VALOR |  | SINAPI-I-11716 | #VALUE! | 13.81 | #VALUE!
S | 0 | 11 | 1 | 0 | 0 | 7 | 0 | 0 | Serviço | 11.1.7. | SINAPI | 89802 | JOELHO 45 GRAUS, PVC, SERIE NORMAL, ESGOTO PREDIAL, DN 50 MM, JUNTA ELÁSTICA, FORNECIDO E INSTALADO EM PRUMADA DE ESGOTO SANITÁRIO OU VENTILAÇÃO. AF_12/2014 | UN | 5 |  | BDI 1 | 0 | 0 | SEM VALOR |  | SINAPI-89802 | #VALUE! | 5.51 | #VALUE!
S | 0 | 11 | 1 | 0 | 0 | 8 | 0 | 0 | Serviço | 11.1.8. | SINAPI | 89726 | JOELHO 45 GRAUS, PVC, SERIE NORMAL, ESGOTO PREDIAL, DN 40 MM, JUNTA SOLDÁVEL, FORNECIDO E INSTALADO EM RAMAL DE DESCARGA OU RAMAL DE ESGOTO SANITÁRIO. AF_12/2014 | UN | 2 |  | BDI 1 | 0 | 0 | SEM VALOR |  | SINAPI-89726 | #VALUE! | 7.11 | #VALUE!
S | 0 | 11 | 1 | 0 | 0 | 9 | 0 | 0 | Serviço | 11.1.9. | SINAPI | 89854 | JOELHO 90 GRAUS, PVC, SERIE NORMAL, ESGOTO PREDIAL, DN 150 MM, JUNTA ELÁSTICA, FORNECIDO E INSTALADO EM SUBCOLETOR AÉREO DE ESGOTO SANITÁRIO. AF_12/2014 | UN | 2 |  | BDI 1 | 0 | 0 | SEM VALOR |  | SINAPI-89854 | #VALUE! | 53.07 | #VALUE!
S | 0 | 11 | 1 | 0 | 0 | 10 | 0 | 0 | Serviço | 11.1.10. | SINAPI | 89809 | JOELHO 90 GRAUS, PVC, SERIE NORMAL, ESGOTO PREDIAL, DN 100 MM, JUNTA ELÁSTICA, FORNECIDO E INSTALADO EM PRUMADA DE ESGOTO SANITÁRIO OU VENTILAÇÃO. AF_12/2014 | UN | 3 |  | BDI 1 | 0 | 0 | SEM VALOR |  | SINAPI-89809 | #VALUE! | 13.87 | #VALUE!
S | 0 | 11 | 1 | 0 | 0 | 11 | 0 | 0 | Serviço | 11.1.11. | SINAPI | 89731 | JOELHO 90 GRAUS, PVC, SERIE NORMAL, ESGOTO PREDIAL, DN 50 MM, JUNTA ELÁSTICA, FORNECIDO E INSTALADO EM RAMAL DE DESCARGA OU RAMAL DE ESGOTO SANITÁRIO. AF_12/2014 | UN | 7 |  | BDI 1 | 0 | 0 | SEM VALOR |  | SINAPI-89731 | #VALUE! | 8.36 | #VALUE!
S | 0 | 11 | 1 | 0 | 0 | 12 | 0 | 0 | Serviço | 11.1.12. | SINAPI | 89724 | JOELHO 90 GRAUS, PVC, SERIE NORMAL, ESGOTO PREDIAL, DN 40 MM, JUNTA SOLDÁVEL, FORNECIDO E INSTALADO EM RAMAL DE DESCARGA OU RAMAL DE ESGOTO SANITÁRIO. AF_12/2014 | UN | 7 |  | BDI 1 | 0 | 0 | SEM VALOR |  | SINAPI-89724 | #VALUE! | 6.31 | #VALUE!
S | 0 | 11 | 1 | 0 | 0 | 13 | 0 | 0 | Serviço | 11.1.13. | SINAPI | 89834 | JUNÇÃO SIMPLES, PVC, SERIE NORMAL, ESGOTO PREDIAL, DN 100 X 100 MM, JUNTA ELÁSTICA, FORNECIDO E INSTALADO EM PRUMADA DE ESGOTO SANITÁRIO OU VENTILAÇÃO. AF_12/2014 | UN | 5 |  | BDI 1 | 0 | 0 | SEM VALOR |  | SINAPI-89834 | #VALUE! | 28.71 | #VALUE!
S | 0 | 11 | 1 | 0 | 0 | 14 | 0 | 0 | Serviço | 11.1.14. | SINAPI | 89825 | TE, PVC, SERIE NORMAL, ESGOTO PREDIAL, DN 50 X 50 MM, JUNTA ELÁSTICA, FORNECIDO E INSTALADO EM PRUMADA DE ESGOTO SANITÁRIO OU VENTILAÇÃO. AF_12/2014 | UN | 3 |  | BDI 1 | 0 | 0 | SEM VALOR |  | SINAPI-89825 | #VALUE! | 10.72 | #VALUE!
S | 0 | 11 | 1 | 0 | 0 | 15 | 0 | 0 | Serviço | 11.1.15. | SINAPI | 93358 | ESCAVAÇÃO MANUAL DE VALAS. AF_03/2016 | M3 | 2.4 |  | BDI 1 | 0 | 0 | SEM VALOR |  | SINAPI-93358 | #VALUE! | 68.62 | #VALUE!
S | 0 | 11 | 1 | 0 | 0 | 16 | 0 | 0 | Serviço | 11.1.16. | SINAPI | 74104/1 | CAIXA DE INSPEÇÃO EM ALVENARIA DE TIJOLO MACIÇO 60X60X60CM, REVESTIDA INTERNAMENTO COM BARRA LISA (CIMENTO E AREIA, TRAÇO 1:4) E=2,0CM, COM TAMPA PRÉ-MOLDADA DE CONCRETO E FUNDO DE CONCRETO 15MPA TIPO C - ESCAVAÇÃO E CONFECÇÃO | UN | 4 |  | BDI 1 | 0 | 0 | SEM VALOR |  | SINAPI-74104/1 | #VALUE! | 161.62 | #VALUE!
S | 0 | 11 | 1 | 0 | 0 | 17 | 0 | 0 | Serviço | 11.1.17. | SINAPI | 74051/2 | CAIXA DE GORDURA SIMPLES EM CONCRETO PRE-MOLDADO DN 40MM COM TAMPA - FORNECIMENTO E INSTALACAO | UN | 1 |  | BDI 1 | 0 | 0 | SEM VALOR |  | SINAPI-74051/2 | #VALUE! | 162.24 | #VALUE!
S | 0 | 11 | 1 | 0 | 0 | 18 | 0 | 0 | Serviço | 11.1.18. | SINAPI-I | 3277 | FOSSA SEPTICA CONCRETO PRE MOLDADO PARA 10 CONTRIBUINTES - *90 X 90* CM | UN | 1 |  | BDI 1 | 0 | 0 | SEM VALOR |  | SINAPI-I-3277 | #VALUE! | 876.03 | #VALUE!
S | 0 | 11 | 1 | 0 | 0 | 19 | 0 | 0 | Serviço | 11.1.19. | SINAPI-I | 11894 | FILTRO ANAEROBIO CILINDRICO CONCRETO PRE MOLDADO 1,20 X 1,50 (DIAMETROXALTURA) PARA 4 A 5 CONTRIBUINTES (NBR 13969) | UN | 1 |  | BDI 1 | 0 | 0 | SEM VALOR |  | SINAPI-I-11894 | #VALUE! | 828.12 | #VALUE!
2 | 15 | 11 | 2 | 0 | 0 | 0 | 15 | #N/A | Nível 2 | 11.2. |  |  | ÁGUA |  |  |  | BDI 1 | 0 | 0 | SEM VALOR | 20 | 0 | X | 0 | #VALUE!
S | 0 | 11 | 2 | 0 | 0 | 1 | 0 | 0 | Serviço | 11.2.1. | SINAPI | 91785 | (COMPOSIÇÃO REPRESENTATIVA) DO SERVIÇO DE INSTALAÇÃO DE TUBOS DE PVC, SOLDÁVEL, ÁGUA FRIA, DN 25 MM (INSTALADO EM RAMAL, SUB-RAMAL, RAMAL DE DISTRIBUIÇÃO OU PRUMADA), INCLUSIVE CONEXÕES, CORTES E FIXAÇÕES, PARA PRÉDIOS. AF_10/2015 | M | 38 |  | BDI 1 | 0 | 0 | SEM VALOR |  | SINAPI-91785 | #VALUE! | 35.02 | #VALUE!
S | 0 | 11 | 2 | 0 | 0 | 2 | 0 | 0 | Serviço | 11.2.2. | SINAPI | 91784 | (COMPOSIÇÃO REPRESENTATIVA) DO SERVIÇO DE INSTALAÇÃO DE TUBOS DE PVC, SOLDÁVEL, ÁGUA FRIA, DN 20 MM (INSTALADO EM RAMAL, SUB-RAMAL OU RAMAL DE DISTRIBUIÇÃO), INCLUSIVE CONEXÕES, CORTES E FIXAÇÕES, PARA PRÉDIOS. AF_10/2015 | M | 3 |  | BDI 1 | 0 | 0 | SEM VALOR |  | SINAPI-91784 | #VALUE! | 35.26 | #VALUE!
S | 0 | 11 | 2 | 0 | 0 | 3 | 0 | 0 | Serviço | 11.2.3. | SINAPI | 89383 | ADAPTADOR CURTO COM BOLSA E ROSCA PARA REGISTRO, PVC, SOLDÁVEL, DN 25MM X 3/4, INSTALADO EM RAMAL OU SUB-RAMAL DE ÁGUA - FORNECIMENTO E INSTALAÇÃO. AF_12/2014 | UN | 2 |  | BDI 1 | 0 | 0 | SEM VALOR |  | SINAPI-89383 | #VALUE! | 5.37 | #VALUE!
S | 0 | 11 | 2 | 0 | 0 | 4 | 0 | 0 | Serviço | 11.2.4. | SINAPI | 89362 | JOELHO 90 GRAUS, PVC, SOLDÁVEL, DN 25MM, INSTALADO EM RAMAL OU SUB-RAMAL DE ÁGUA - FORNECIMENTO E INSTALAÇÃO. AF_12/2014 | UN | 19 |  | BDI 1 | 0 | 0 | SEM VALOR |  | SINAPI-89362 | #VALUE! | 7.17 | #VALUE!
S | 0 | 11 | 2 | 0 | 0 | 5 | 0 | 0 | Serviço | 11.2.5. | SINAPI | 89358 | JOELHO 90 GRAUS, PVC, SOLDÁVEL, DN 20MM, INSTALADO EM RAMAL OU SUB-RAMAL DE ÁGUA - FORNECIMENTO E INSTALAÇÃO. AF_12/2014 | UN | 2 |  | BDI 1 | 0 | 0 | SEM VALOR |  | SINAPI-89358 | #VALUE! | 5.99 | #VALUE!
S | 0 | 11 | 2 | 0 | 0 | 6 | 0 | 0 | Serviço | 11.2.6. | SINAPI | 90373 | JOELHO 90 GRAUS COM BUCHA DE LATÃO, PVC, SOLDÁVEL, DN 25MM, X 1/2 INSTALADO EM RAMAL OU SUB-RAMAL DE ÁGUA - FORNECIMENTO E INSTALAÇÃO. AF_12/2014 | UN | 4 |  | BDI 1 | 0 | 0 | SEM VALOR |  | SINAPI-90373 | #VALUE! | 11.28 | #VALUE!
S | 0 | 11 | 2 | 0 | 0 | 7 | 0 | 0 | Serviço | 11.2.7. | SINAPI-I | 3515 | JOELHO PVC, SOLDAVEL, COM BUCHA DE LATAO, 90 GRAUS, 20 MM X 1/2", PARA AGUA FRIA PREDIAL | UN | 2 |  | BDI 1 | 0 | 0 | SEM VALOR |  | SINAPI-I-3515 | #VALUE! | 4.62 | #VALUE!
S | 0 | 11 | 2 | 0 | 0 | 8 | 0 | 0 | Serviço | 11.2.8. | SINAPI | 89562 | LUVA DE REDUÇÃO, PVC, SOLDÁVEL, DN 40MM X 32MM, INSTALADO EM PRUMADA DE ÁGUA - FORNECIMENTO E INSTALAÇÃO. AF_12/2014 | UN | 5 |  | BDI 1 | 0 | 0 | SEM VALOR |  | SINAPI-89562 | #VALUE! | 6.68 | #VALUE!
S | 0 | 11 | 2 | 0 | 0 | 9 | 0 | 0 | Serviço | 11.2.9. | SINAPI | 89380 | LUVA DE REDUÇÃO, PVC, SOLDÁVEL, DN 32MM X 25MM, INSTALADO EM RAMAL OU SUB-RAMAL DE ÁGUA - FORNECIMENTO E INSTALAÇÃO. AF_12/2014 | UN | 1 |  | BDI 1 | 0 | 0 | SEM VALOR |  | SINAPI-89380 | #VALUE! | 7.17 | #VALUE!
S | 0 | 11 | 2 | 0 | 0 | 10 | 0 | 0 | Serviço | 11.2.10. | SINAPI | 94492 | REGISTRO DE ESFERA, PVC, SOLDÁVEL, DN 50 MM, INSTALADO EM RESERVAÇÃO DE ÁGUA DE EDIFICAÇÃO QUE POSSUA RESERVATÓRIO DE FIBRA/FIBROCIMENTO FORNECIMENTO E INSTALAÇÃO. AF_06/2016 | UN | 2 |  | BDI 1 | 0 | 0 | SEM VALOR |  | SINAPI-94492 | #VALUE! | 67.54 | #VALUE!
S | 0 | 11 | 2 | 0 | 0 | 11 | 0 | 0 | Serviço | 11.2.11. | SINAPI-I | 7123 | TE PVC, ROSCAVEL, 90 GRAUS, 3/4", AGUA FRIA PREDIAL | UN | 2 |  | BDI 1 | 0 | 0 | SEM VALOR |  | SINAPI-I-7123 | #VALUE! | 3.15 | #VALUE!
S | 0 | 11 | 2 | 0 | 0 | 12 | 0 | 0 | Serviço | 11.2.12. | SINAPI-I | 7104 | TE DE REDUCAO, PVC, SOLDAVEL, 90 GRAUS, 25 MM X 20 MM, PARA AGUA FRIA PREDIAL | UN | 1 |  | BDI 1 | 0 | 0 | SEM VALOR |  | SINAPI-I-7104 | #VALUE! | 2.45 | #VALUE!
S | 0 | 11 | 2 | 0 | 0 | 13 | 0 | 0 | Serviço | 11.2.13. | SINAPI-I | 6005 | REGISTRO GAVETA COM ACABAMENTO E CANOPLA CROMADOS, SIMPLES, BITOLA 3/4 " (REF 1509) | UN | 4 |  | BDI 1 | 0 | 0 | SEM VALOR |  | SINAPI-I-6005 | #VALUE! | 115.06 | #VALUE!
S | 0 | 11 | 2 | 0 | 0 | 14 | 0 | 0 | Serviço | 11.2.14. | SINAPI-I | 34637 | CAIXA D'AGUA EM POLIETILENO 500 LITROS, COM TAMPA | UN | 2 |  | BDI 1 | 0 | 0 | SEM VALOR |  | SINAPI-I-34637 | #VALUE! | 214.52 | #VALUE!
1 | 12 | 12 | 0 | 0 | 0 | 0 | 22 | 12 | Meta | 12. |  |  | APARELHOS |  |  |  | BDI 1 | 0 | 0 | SEM VALOR | 21 | 0 | X | 0 | #VALUE!
S | 0 | 12 | 0 | 0 | 0 | 1 | 0 | 0 | Serviço | 12.0.1. | SINAPI-I | 10426 | LAVATORIO LOUCA BRANCA COM COLUNA *54 X 44* CM | UN | 4 |  | BDI 1 | 0 | 0 | SEM VALOR |  | SINAPI-I-10426 | #VALUE! | 225.71 | #VALUE!
S | 0 | 12 | 0 | 0 | 0 | 2 | 0 | 0 | Serviço | 12.0.2. | SINAPI-I | 36521 | LAVATORIO DE CANTO LOUCA BRANCA SUSPENSO *40 X 30* CM | UN | 2 |  | BDI 1 | 0 | 0 | SEM VALOR |  | SINAPI-I-36521 | #VALUE! | 153.74 | #VALUE!
S | 0 | 12 | 0 | 0 | 0 | 3 | 0 | 0 | Serviço | 12.0.3. | SINAPI-I | 36212 | BARRA DE APOIO LAVATORIO DE CANTO, EM ACO INOX POLIDO, DIAMETRO MINIMO 3 CM. | UN | 2 |  | BDI 1 | 0 | 0 | SEM VALOR |  | SINAPI-I-36212 | #VALUE! | 595.05 | #VALUE!
S | 0 | 12 | 0 | 0 | 0 | 4 | 0 | 0 | Serviço | 12.0.4. | SINAPI | 86888 | VASO SANITÁRIO SIFONADO COM CAIXA ACOPLADA LOUÇA BRANCA - FORNECIMENTO E INSTALAÇÃO. AF_12/2013 | UN | 1 |  | BDI 1 | 0 | 0 | SEM VALOR |  | SINAPI-86888 | #VALUE! | 460.01 | #VALUE!
S | 0 | 12 | 0 | 0 | 0 | 5 | 0 | 0 | Serviço | 12.0.5. | SINAPI | 95471 | VASO SANITARIO SIFONADO CONVENCIONAL PARA PCD SEM FURO FRONTAL COM LOUÇA BRANCA SEM ASSENTO - FORNECIMENTO E INSTALAÇÃO. AF_10/2016 | UN | 2 |  | BDI 1 | 0 | 0 | SEM VALOR |  | SINAPI-95471 | #VALUE! | 813.22 | #VALUE!
S | 0 | 12 | 0 | 0 | 0 | 6 | 0 | 0 | Serviço | 12.0.6. | SINAPI-I | 36081 | BARRA DE APOIO RETA, EM ACO INOX POLIDO, COMPRIMENTO 80CM, DIAMETRO MINIMO 3 CM | UN | 2 |  | BDI 1 | 0 | 0 | SEM VALOR |  | SINAPI-I-36081 | #VALUE! | 253.42 | #VALUE!
S | 0 | 12 | 0 | 0 | 0 | 7 | 0 | 0 | Serviço | 12.0.7. | SINAPI-I | 1748 | BANCADA/BANCA/PIA DE ACO INOXIDAVEL (AISI 430) COM 1 CUBA CENTRAL, COM VALVULA, ESCORREDOR DUPLO, DE *0,55 X 1,40* M | UN | 1 |  | BDI 1 | 0 | 0 | SEM VALOR |  | SINAPI-I-1748 | #VALUE! | 290.79 | #VALUE!
S | 0 | 12 | 0 | 0 | 0 | 8 | 0 | 0 | Serviço | 12.0.8. | SINAPI-I | 11688 | TANQUE ACO INOXIDAVEL (ACO 304) COM ESFREGADOR E VALVULA, DE *50 X 40 X 22* CM | UN | 1 |  | BDI 1 | 0 | 0 | SEM VALOR |  | SINAPI-I-11688 | #VALUE! | 436.34 | #VALUE!
S | 0 | 12 | 0 | 0 | 0 | 9 | 0 | 0 | Serviço | 12.0.9. | SINAPI-I | 13417 | TORNEIRA CROMADA SEM BICO PARA TANQUE 1/2 " OU 3/4 " (REF 1143) | UN | 1 |  | BDI 1 | 0 | 0 | SEM VALOR |  | SINAPI-I-13417 | #VALUE! | 57.38 | #VALUE!
S | 0 | 12 | 0 | 0 | 0 | 10 | 0 | 0 | Serviço | 12.0.10. | SINAPI | 86915 | TORNEIRA CROMADA DE MESA, 1/2" OU 3/4", PARA LAVATÓRIO, PADRÃO MÉDIO - FORNECIMENTO E INSTALAÇÃO. AF_12/2013 | UN | 6 |  | BDI 1 | 0 | 0 | SEM VALOR |  | SINAPI-86915 | #VALUE! | 137.83 | #VALUE!
S | 0 | 12 | 0 | 0 | 0 | 11 | 0 | 0 | Serviço | 12.0.11. | SINAPI | 86912 | TORNEIRA CROMADA LONGA, DE PAREDE, 1/2" OU 3/4", PARA PIA DE COZINHA, PADRÃO MÉDIO - FORNECIMENTO E INSTALAÇÃO. AF_12/2013 | UN | 1 |  | BDI 1 | 0 | 0 | SEM VALOR |  | SINAPI-86912 | #VALUE! | 68.35 | #VALUE!
1 | 5 | 13 | 0 | 0 | 0 | 0 | 10 | 5 | Meta | 13. |  |  | REDE AR COMPRIMIDO |  |  |  | BDI 1 | 0 | 0 | SEM VALOR | 22 | 0 | X | 0 | #VALUE!
S | 0 | 13 | 0 | 0 | 0 | 1 | 0 | 0 | Serviço | 13.0.1. | SINAPI-I | 39747 | TUBO DE COBRE CLASSE "A", DN = 1/2 " (15 MM), PARA INSTALACOES DE MEDIA PRESSAO PARA GASES COMBUSTIVEIS E MEDICINAIS | M | 1 |  | BDI 1 | 0 | 0 | SEM VALOR |  | SINAPI-I-39747 | #VALUE! | 23.49 | #VALUE!
S | 0 | 13 | 0 | 0 | 0 | 2 | 0 | 0 | Serviço | 13.0.2. | SINAPI-I | 11748 | VALVULA DE ESFERA BRUTA EM BRONZE, BITOLA 1/2 " (REF 1552-B) | UN | 1 |  | BDI 1 | 0 | 0 | SEM VALOR |  | SINAPI-I-11748 | #VALUE! | 67.03 | #VALUE!
S | 0 | 13 | 0 | 0 | 0 | 3 | 0 | 0 | Serviço | 13.0.3. |  |  | POSTO DE CONSUMO COMPLETO DUPLA RETENÇÃO | UN | 1 |  | BDI 1 | 0 | 0 | SEM VALOR |  | 0 | X | 40.46 | #VALUE!
S | 0 | 13 | 0 | 0 | 0 | 4 | 0 | 0 | Serviço | 13.0.4. |  |  | FILTRO REGULADOR DE PRESSÃO | UN | 1 |  | BDI 1 | 0 | 0 | SEM VALOR |  | 0 | X | 75.86 | #VALUE!
1 | 5 | 14 | 0 | 0 | 0 | 0 | 5 | #N/A | Meta | 14. |  |  | PPCI |  |  |  | BDI 1 | 0 | 0 | SEM VALOR | 23 | 0 | X | 0 | #VALUE!
S | 0 | 14 | 0 | 0 | 0 | 1 | 0 | 0 | Serviço | 14.0.1. | SINAPI-I | 10888 | EXTINTOR DE INCENDIO PORTATIL COM CARGA DE GAS CARBONICO CO2 DE 4 KG, CLASSE BC | UN | 2 |  | BDI 1 | 0 | 0 | SEM VALOR |  | SINAPI-I-10888 | #VALUE! | 615.12 | #VALUE!
S | 0 | 14 | 0 | 0 | 0 | 2 | 0 | 0 | Serviço | 14.0.2. | SINAPI-I | 37558 | PLACA DE SINALIZACAO DE SEGURANCA CONTRA INCENDIO, FOTOLUMINESCENTE, RETANGULAR, *20 X 40* CM, EM PVC *2* MM ANTI-CHAMAS (SIMBOLOS, CORES E PICTOGRAMAS CONFORME NBR 13434) | UN | 6 |  | BDI 1 | 0 | 0 | SEM VALOR |  | SINAPI-I-37558 | #VALUE! | 42.43 | #VALUE!
S | 0 | 14 | 0 | 0 | 0 | 3 | 0 | 0 | Serviço | 14.0.3. |  |  | BLOCO DE SINALIZAÇÃO DE EMRGÊNCIA | UN | 1 |  | BDI 1 | 0 | 0 | SEM VALOR |  | 0 | X | 366.68 | #VALUE!
S | 0 | 14 | 0 | 0 | 0 | 4 | 0 | 0 | Serviço | 14.0.4. |  |  | ILUMINAÇÃO DE EMERGÊNCIA 30 LEDS | UN | 1 |  | BDI 1 | 0 | 0 | SEM VALOR |  | 0 | X | 37.81 | #VALUE!
-1 |  | 0 | 0 | 0 | 0 | 0
[10 empty] | Encargos sociais: |  | Para elaboração deste orçamento, foram utilizados os encargos sociais do SINAPI para a Unidade da Federação indicada.
Observações:
Foi considerado arredondamento de duas casas decimais para Quantidade; Custo Unitário; BDI; Preço Unitário; Preço Total.
CANDIOTA/RS
Local
2026-07-29
Data

## PLQ (hidden)
|  |  |  | PLQ - | PLANILHA DE LEVANTAMENTO DE QUANTIDADES
0
|  |  |  | - | Única
Nível | Item | Descrição | Unid. | Quantidade | 1 | 2 | 3 | 4 | 5 | 6 | 7 | 8 | 9 | 10 | 1
Serviço | #VALUE! |  |  | 0 | Única 1: 0
CTEF |  | 0
Meta | 1. | MOBILIZAÇÃO - CANTEIRO DE OBRAS |  | 0 | Única 1: 0
Serviço | 1.0.1. | PLACA DE OBRA EM CHAPA DE ACO GALVANIZADO | M2 | 3 | Única 1: 3
Serviço | 1.0.2. | LOCACAO CONVENCIONAL DE OBRA, ATRAVÉS DE GABARITO DE TABUAS CORRIDAS PONTALETADAS A CADA 1,50M, SEM REAPROVEITAMENTO | M2 | 98.03 | Única 1: 98.03
Serviço | 1.0.3. | LIMPEZA MECANIZADA DE TERRENO COM REMOCAO DE CAMADA VEGETAL, UTILIZANDO MOTONIVELADORA | M2 | 98.03 | Única 1: 98.03
Serviço | 1.0.4. | ENTRADA PROVISORIA DE ENERGIA ELETRICA AEREA TRIFASICA 40A EM POSTE MADEIRA | UN | 1 | bar: Única 1
Serviço | 1.0.5. | KIT CAVALETE PARA MEDIÇÃO DE ÁGUA - ENTRADA INDIVIDUALIZADA, EM PVC DN 25 (¾), PARA 1 MEDIDOR  FORNECIMENTO E INSTALAÇÃO (EXCLUSIVE HIDRÔMETRO). AF_11/2016 | UN | 1 | bar: Única 1
Serviço | 1.0.6. | EXECUÇÃO DE DEPÓSITO EM CANTEIRO DE OBRA EM CHAPA DE MADEIRA COMPENSADA, NÃO INCLUSO MOBILIÁRIO. AF_04/2016 | M2 | 6 | Única 1: 6
Meta | 2. | MOVIMENTO DE TERRA |  | 0 | Única 1: 0
Serviço | 2.0.1. | ESCAVAÇÃO MANUAL PARA BLOCO DE COROAMENTO OU SAPATA, SEM PREVISÃO DE FÔRMA. AF_06/2017 | M3 | 14.36 | Única 1: 14.36
Serviço | 2.0.2. | REATERRO MANUAL APILOADO COM SOQUETE. AF_10/2017 | M3 | 11 | Única 1: 11
Meta | 3. | FUNDAÇÃO E ESTRUTURA |  | 0 | Única 1: 0
Nível 2 | 3.1. | SAPATA ISOLADA |  | 0 | Única 1: 0
Serviço | 3.1.1. | CONCRETO FCK = 20MPA, TRAÇO 1:2,7:3 (CIMENTO/ AREIA MÉDIA/ BRITA 1) - PREPARO MECÂNICO COM BETONEIRA 400 L. AF_07/2016 | M3 | 2.87 | Única 1: 2.87
Serviço | 3.1.2. | LANÇAMENTO COM USO DE BALDES, ADENSAMENTO E ACABAMENTO DE CONCRETO EM ESTRUTURAS. AF_12/2015 | M3 | 2.87 | Única 1: 2.87
Serviço | 3.1.3. | ARMAÇÃO DE ESTRUTURAS DE CONCRETO ARMADO, EXCETO VIGAS, PILARES, LAJES E FUNDAÇÕES, UTILIZANDO AÇO CA-60 DE 5,0 MM - MONTAGEM. AF_12/2015 | KG | 4 | Única 1: 4
Serviço | 3.1.4. | ARMAÇÃO DE ESTRUTURAS DE CONCRETO ARMADO, EXCETO VIGAS, PILARES, LAJES E FUNDAÇÕES, UTILIZANDO AÇO CA-50 DE 10,0 MM - MONTAGEM. AF_12/2015 | KG | 60 | Única 1: 60
Serviço | 3.1.5. | ARMAÇÃO DE ESTRUTURAS DE CONCRETO ARMADO, EXCETO VIGAS, PILARES, LAJES E FUNDAÇÕES, UTILIZANDO AÇO CA-50 DE 12,5 MM - MONTAGEM. AF_12/2015 | KG | 90 | Única 1: 90
Nível 2 | 3.2. | VIGA DE FUNDAÇÃO |  | 0 | Única 1: 0
Serviço | 3.2.1. | CONCRETO FCK = 20MPA, TRAÇO 1:2,7:3 (CIMENTO/ AREIA MÉDIA/ BRITA 1) - PREPARO MECÂNICO COM BETONEIRA 400 L. AF_07/2016 | M3 | 4.02 | Única 1: 4.02
Serviço | 3.2.2. | LANÇAMENTO COM USO DE BALDES, ADENSAMENTO E ACABAMENTO DE CONCRETO EM ESTRUTURAS. AF_12/2015 | M3 | 4.02 | Única 1: 4.02
Serviço | 3.2.3. | ARMAÇÃO DE ESTRUTURAS DE CONCRETO ARMADO, EXCETO VIGAS, PILARES, LAJES E FUNDAÇÕES, UTILIZANDO AÇO CA-60 DE 5,0 MM - MONTAGEM. AF_12/2015 | KG | 112 | Única 1: 112
Serviço | 3.2.4. | ARMAÇÃO DE ESTRUTURAS DE CONCRETO ARMADO, EXCETO VIGAS, PILARES, LAJES E FUNDAÇÕES, UTILIZANDO AÇO CA-50 DE 6,3 MM - MONTAGEM. AF_12/2015 | KG | 30 | Única 1: 30
Serviço | 3.2.5. | ARMAÇÃO DE ESTRUTURAS DE CONCRETO ARMADO, EXCETO VIGAS, PILARES, LAJES E FUNDAÇÕES, UTILIZANDO AÇO CA-50 DE 8,0 MM - MONTAGEM. AF_12/2015 | KG | 101 | Única 1: 101
Serviço | 3.2.6. | ARMAÇÃO DE ESTRUTURAS DE CONCRETO ARMADO, EXCETO VIGAS, PILARES, LAJES E FUNDAÇÕES, UTILIZANDO AÇO CA-50 DE 10,0 MM - MONTAGEM. AF_12/2015 | KG | 2 | Única 1: 2
Serviço | 3.2.7. | FABRICAÇÃO, MONTAGEM E DESMONTAGEM DE FÔRMA PARA VIGA BALDRAME, EM MADEIRA SERRADA, E=25 MM, 1 UTILIZAÇÃO. AF_06/2017 | M2 | 49.09 | Única 1: 49.09
Nível 2 | 3.3. | PILARES |  | 0 | Única 1: 0
Serviço | 3.3.1. | CONCRETO FCK = 20MPA, TRAÇO 1:2,7:3 (CIMENTO/ AREIA MÉDIA/ BRITA 1) - PREPARO MECÂNICO COM BETONEIRA 400 L. AF_07/2016 | M3 | 1.76 | Única 1: 1.76
Serviço | 3.3.2. | LANÇAMENTO COM USO DE BALDES, ADENSAMENTO E ACABAMENTO DE CONCRETO EM ESTRUTURAS. AF_12/2015 | M3 | 1.76 | Única 1: 1.76
Serviço | 3.3.3. | ARMAÇÃO DE ESTRUTURAS DE CONCRETO ARMADO, EXCETO VIGAS, PILARES, LAJES E FUNDAÇÕES, UTILIZANDO AÇO CA-60 DE 5,0 MM - MONTAGEM. AF_12/2015 | KG | 89 | Única 1: 89
Serviço | 3.3.4. | ARMAÇÃO DE ESTRUTURAS DE CONCRETO ARMADO, EXCETO VIGAS, PILARES, LAJES E FUNDAÇÕES, UTILIZANDO AÇO CA-50 DE 10,0 MM - MONTAGEM. AF_12/2015 | KG | 319 | Única 1: 319
Serviço | 3.3.5. | FABRICAÇÃO DE FÔRMA PARA PILARES E ESTRUTURAS SIMILARES, EM MADEIRA SERRADA, E=25 MM. AF_12/2015 | M2 | 48.4 | Única 1: 48.4
Nível 2 | 3.4. | VIGAS |  | 0 | Única 1: 0
Serviço | 3.4.1. | CONCRETO FCK = 20MPA, TRAÇO 1:2,7:3 (CIMENTO/ AREIA MÉDIA/ BRITA 1) - PREPARO MECÂNICO COM BETONEIRA 400 L. AF_07/2016 | M3 | 3.32 | Única 1: 3.32
Serviço | 3.4.2. | LANÇAMENTO COM USO DE BALDES, ADENSAMENTO E ACABAMENTO DE CONCRETO EM ESTRUTURAS. AF_12/2015 | M3 | 3.32 | Única 1: 3.32
Serviço | 3.4.3. | ARMAÇÃO DE ESTRUTURAS DE CONCRETO ARMADO, EXCETO VIGAS, PILARES, LAJES E FUNDAÇÕES, UTILIZANDO AÇO CA-60 DE 5,0 MM - MONTAGEM. AF_12/2015 | KG | 112 | Única 1: 112
Serviço | 3.4.4. | ARMAÇÃO DE ESTRUTURAS DE CONCRETO ARMADO, EXCETO VIGAS, PILARES, LAJES E FUNDAÇÕES, UTILIZANDO AÇO CA-50 DE 6,3 MM - MONTAGEM. AF_12/2015 | KG | 30 | Única 1: 30
Serviço | 3.4.5. | ARMAÇÃO DE ESTRUTURAS DE CONCRETO ARMADO, EXCETO VIGAS, PILARES, LAJES E FUNDAÇÕES, UTILIZANDO AÇO CA-50 DE 8,0 MM - MONTAGEM. AF_12/2015 | KG | 101 | Única 1: 101
Serviço | 3.4.6. | ARMAÇÃO DE ESTRUTURAS DE CONCRETO ARMADO, EXCETO VIGAS, PILARES, LAJES E FUNDAÇÕES, UTILIZANDO AÇO CA-50 DE 10,0 MM - MONTAGEM. AF_12/2015 | KG | 2 | Única 1: 2
Serviço | 3.4.7. | FABRICAÇÃO DE FÔRMA PARA VIGAS, COM MADEIRA SERRADA, E = 25 MM. AF_12/2015 | M2 | 71.23 | Única 1: 71.23
Nível 2 | 3.5. | FORRO E VERGAS |  | 0 | Única 1: 0
Serviço | 3.5.1. | FORRO DE PVC, LISO, PARA AMBIENTES COMERCIAIS, INCLUSIVE ESTRUTURA DE FIXAÇÃO. AF_05/2017_P | M2 | 82.44 | Única 1: 82.44
Serviço | 3.5.2. | RODAFORRO EM PVC, PARA FORRO DE PVC, COMPRIMENTO 6 M | M | 120.8 | Única 1: 120.8
Serviço | 3.5.3. | VERGA MOLDADA IN LOCO EM CONCRETO PARA JANELAS COM ATÉ 1,5 M DE VÃO. AF_03/2016 | M | 32.1 | Única 1: 32.1
Serviço | 3.5.4. | CONTRAVERGA MOLDADA IN LOCO EM CONCRETO PARA VÃOS DE ATÉ 1,5 M DE COMPRIMENTO. AF_03/2016 | M | 18 | Única 1: 18
Meta | 4. | IMPERMABILIZAÇÕES |  | 0 | Única 1: 0
Serviço | 4.0.1. | IMPERMEABILIZACAO DE ESTRUTURAS ENTERRADAS, COM TINTA ASFALTICA, DUAS DEMAOS. | M2 | 14.14 | Única 1: 14.14
Meta | 5. | REVESTIMENTOS - PISOS, PAREDES E TETOS |  | 0 | Única 1: 0
Nível 2 | 5.1. | PISO |  | 0 | Única 1: 0
Serviço | 5.1.1. | CONTRAPISO ACÚSTICO EM ARGAMASSA TRAÇO 1:4 (CIMENTO E AREIA), PREPARO MECÂNICO COM BETONEIRA 400L, APLICADO EM ÁREAS SECAS MENORES QUE 15M2, ESPESSURA 6CM. AF_10/2014 | M2 | 76.17 | Única 1: 76.17
Serviço | 5.1.2. | CONTRAPISO EM ARGAMASSA TRAÇO 1:4 (CIMENTO E AREIA), PREPARO MANUAL, APLICADO EM ÁREAS MOLHADAS SOBRE LAJE, ADERIDO, ESPESSURA 2CM. AF_06/2014 | M2 | 76.17 | Única 1: 76.17
Serviço | 5.1.3. | REVESTIMENTO CERÂMICO PARA PISO COM PLACAS TIPO ESMALTADA EXTRA DE DIMENSÕES 60X60 CM APLICADA EM AMBIENTES DE ÁREA ENTRE 5 M2 E 10 M2. AF_06/2014 | M2 | 76.17 | Única 1: 76.17
Serviço | 5.1.4. | EXECUÇÃO DE PASSEIO (CALÇADA) OU PISO DE CONCRETO COM CONCRETO MOLDADO IN LOCO, FEITO EM OBRA, ACABAMENTO CONVENCIONAL, ESPESSURA 6 CM, ARMADO. AF_07/2016 | M2 | 20.73 | Única 1: 20.73
Serviço | 5.1.5. | RODAPE ARDOSIA, CINZA, 10 CM, E= *1CM | M | 80.5 | Única 1: 80.5
Serviço | 5.1.6. | SOLEIRA EM GRANITO, POLIDO, TIPO ANDORINHA/ QUARTZ/ CASTELO/ CORUMBA OU OUTROS EQUIVALENTES DA REGIAO, L= *15* CM, E= *2,0* CM | M | 2.15 | Única 1: 2.15
Nível 2 | 5.2. | PAREDE |  | 0 | Única 1: 0
Serviço | 5.2.1. | ALVENARIA DE VEDAÇÃO DE BLOCOS CERÂMICOS FURADOS NA HORIZONTAL DE 9X14X19CM (ESPESSURA 9CM) DE PAREDES COM ÁREA LÍQUIDA MAIOR OU IGUAL A 6M² COM VÃOS E ARGAMASSA DE ASSENTAMENTO COM PREPARO EM BETONEIRA. AF_06/2014 | M2 | 50.89 | Única 1: 50.89
Serviço | 5.2.2. | ALVENARIA DE VEDAÇÃO DE BLOCOS CERÂMICOS FURADOS NA HORIZONTAL DE 14X9X19CM (ESPESSURA 14CM, BLOCO DEITADO) DE PAREDES COM ÁREA LÍQUIDA MAIOR OU IGUAL A 6M² COM VÃOS E ARGAMASSA DE ASSENTAMENTO COM PREPARO EM BETONEIRA. AF_06/2014 | M2 | 86.61 | Única 1: 86.61
Serviço | 5.2.3. | CHAPISCO APLICADO EM ALVENARIA (COM PRESENÇA DE VÃOS) E ESTRUTURAS DE CONCRETO DE FACHADA, COM COLHER DE PEDREIRO. ARGAMASSA TRAÇO 1:3 COM PREPARO EM BETONEIRA 400L. AF_06/2014 | M2 | 255.72 | Única 1: 255.72
Serviço | 5.2.4. | MASSA ÚNICA, PARA RECEBIMENTO DE PINTURA, EM ARGAMASSA TRAÇO 1:2:8, PREPARO MANUAL, APLICADA MANUALMENTE EM FACES INTERNAS DE PAREDES, ESPESSURA DE 20MM, COM EXECUÇÃO DE TALISCAS. AF_06/2014 | M2 | 255.72 | Única 1: 255.72
Serviço | 5.2.5. | PEITORIL EM MARMORE BRANCO, LARGURA DE 15CM, ASSENTADO COM ARGAMASSA TRACO 1:4 (CIMENTO E AREIA MEDIA), PREPARO MANUAL DA ARGAMASSA | M | 13.35 | Única 1: 13.35
Meta | 6. | ESQUADRIAS |  | 0 | Única 1: 0
Serviço | 6.0.1. | KIT PORTA PRONTA DE MADEIRA, FOLHA MEDIA (NBR 15930) DE 60 X 210 CM, E = 35 MM, NUCLEO SARRAFEADO, ESTRUTURA USINADA PARA FECHADURA, CAPA LISA EM HDF, ACABAMENTO MELAMINICO BRANCO (INCLUI MARCO, ALIZARES E DOBRADICAS) | UN | 1 | bar: Única 1
Serviço | 6.0.2. | KIT DE PORTA DE MADEIRA PARA PINTURA, SEMI-OCA (LEVE OU MÉDIA), PADRÃO MÉDIO, 80X210CM, ESPESSURA DE 3,5CM, ITENS INCLUSOS: DOBRADIÇAS, MONTAGEM E INSTALAÇÃO DO BATENTE, FECHADURA COM EXECUÇÃO DO FURO - FORNECIMENTO E INSTALAÇÃO. AF_08/2015 | UN | 9 | Única 1: 9
Serviço | 6.0.3. | FECHADURA DE EMBUTIR COM CILINDRO, EXTERNA, COMPLETA, ACABAMENTO PADRÃO MÉDIO, INCLUSO EXECUÇÃO DE FURO - FORNECIMENTO E INSTALAÇÃO. AF_08/2015 | UN | 12 | Única 1: 12
Serviço | 6.0.4. | JANELA DE AÇO BASCULANTE, FIXAÇÃO COM ARGAMASSA, SEM VIDROS, PADRONIZADA. AF_07/2016 | M2 | 13.86 | Única 1: 13.86
Serviço | 6.0.5. | PORTA DE FERRO DE ABRIR TIPO BARRA CHATA, COM REQUADRO E GUARNICAO COMPLETA | M2 | 5 | Única 1: 5
Meta | 7. | VIDRO |  | 0 | Única 1: 0
Serviço | 7.0.1. | VIDRO FANTASIA MARTELADO 4MM | M2 | 13.86 | Única 1: 13.86
Meta | 8. | PINTURA |  | 0 | Única 1: 0
Serviço | 8.0.1. | APLICAÇÃO DE FUNDO SELADOR ACRÍLICO EM PAREDES, UMA DEMÃO. AF_06/2014 | M2 | 255.72 | Única 1: 255.72
Serviço | 8.0.2. | APLICAÇÃO MANUAL DE PINTURA COM TINTA LÁTEX ACRÍLICA EM PAREDES, DUAS DEMÃOS. AF_06/2014 | M2 | 255.72 | Única 1: 255.72
Serviço | 8.0.3. | PINTURA COM VERNIZ POLIURETANO, 2 DEMAOS | M2 | 32.76 | Única 1: 32.76
Serviço | 8.0.4. | PINTURA ESMALTE BRILHANTE (2 DEMAOS) SOBRE SUPERFICIE METALICA, INCLUSIVE PROTECAO COM ZARCAO (1 DEMAO) | M2 | 13.86 | Única 1: 13.86
Meta | 9. | COBERTURA |  | 0 | Única 1: 0
Serviço | 9.0.1. | FABRICAÇÃO E INSTALAÇÃO DE ESTRUTURA PONTALETADA DE MADEIRA NÃO APARELHADA PARA TELHADOS COM MAIS QUE 2 ÁGUAS E PARA TELHA CERÂMICA OU DE CONCRETO, INCLUSO TRANSPORTE VERTICAL. AF_12/2015 | M2 | 99.07 | Única 1: 99.07
Serviço | 9.0.2. | TELHAMENTO COM TELHA ONDULADA DE FIBROCIMENTO E = 6 MM, COM RECOBRIMENTO LATERAL DE 1 1/4 DE ONDA PARA TELHADO COM INCLINAÇÃO MÁXIMA DE 10°, COM ATÉ 2 ÁGUAS, INCLUSO IÇAMENTO. AF_06/2016 | M2 | 99.07 | Única 1: 99.07
Serviço | 9.0.3. | CUMEEIRA ARTICULADA (PAR) PARA TELHA ONDULADA DE FIBROCIMENTO, E = 6 MM, ABA 350 MM, COMPRIMENTO 1100 MM (SEM AMIANTO) | UN | 9.5 | Única 1: 9.5
Meta | 10. | INSTALAÇÕES ELÉTRICAS |  | 0 | Única 1: 0
Serviço | 10.0.1. | ENTRADA DE ENERGIA ELÉTRICA AÉREA MONOFÁSICA 50A COM POSTE DE CONCRETO, INCLUSIVE CABEAMENTO, CAIXA DE PROTEÇÃO PARA MEDIDOR E ATERRAMENTO. | UN | 1 | bar: Única 1
Serviço | 10.0.2. | CAIXA DE LUZ "4 X 2" EM ACO ESMALTADA | UN | 46 | Única 1: 46
Serviço | 10.0.3. | CAIXA DE LUZ "3 X 3" EM ACO ESMALTADA | UN | 13 | Única 1: 13
Serviço | 10.0.4. | ELETRODUTO FLEXÍVEL CORRUGADO, PVC, DN 20 MM (1/2"), PARA CIRCUITOS TERMINAIS, INSTALADO EM PAREDE - FORNECIMENTO E INSTALAÇÃO. AF_12/2015 | M | 164.63 | Única 1: 164.63
Serviço | 10.0.5. | LUMINÁRIA TIPO CALHA, DE SOBREPOR, COM 2 LÂMPADAS TUBULARES DE 18 W - FORNECIMENTO E INSTALAÇÃO. AF_11/2017 | UN | 13 | Única 1: 13
Serviço | 10.0.6. | LUMINARIA ARANDELA TIPO MEIA-LUA COM VIDRO FOSCO *30 X 15* CM, PARA 1 LAMPADA, BASE E27, POTENCIA MAXIMA 40/60 W (NAO INCLUI LAMPADA) | UN | 1 | bar: Única 1
Serviço | 10.0.7. | QUADRO DE DISTRIBUICAO COM BARRAMENTO TRIFASICO, DE EMBUTIR, EM CHAPA DE ACO GALVANIZADO, PARA 12 DISJUNTORES DIN, 100 A | UN | 1 | bar: Única 1
Serviço | 10.0.8. | INTERRUPTOR SIMPLES (1 MÓDULO), 10A/250V, INCLUINDO SUPORTE E PLACA - FORNECIMENTO E INSTALAÇÃO. AF_12/2015 | UN | 13 | Única 1: 13
Serviço | 10.0.9. | TOMADA ALTA DE EMBUTIR (1 MÓDULO), 2P+T 10 A, SEM SUPORTE E SEM PLACA - FORNECIMENTO E INSTALAÇÃO. AF_12/2015 | UN | 6 | Única 1: 6
Serviço | 10.0.10. | TOMADA BAIXA DE EMBUTIR (1 MÓDULO), 2P+T 20 A, INCLUINDO SUPORTE E PLACA - FORNECIMENTO E INSTALAÇÃO. AF_12/2015 | UN | 24 | Única 1: 24
Serviço | 10.0.11. | TOMADA 3P+T 30A/440V SEM PLACA - FORNECIMENTO E INSTALACAO | UN | 2 | Única 1: 2
Serviço | 10.0.12. | DISJUNTOR MONOPOLAR TIPO DIN, CORRENTE NOMINAL DE 10A - FORNECIMENTO E INSTALAÇÃO. AF_04/2016 | UN | 7 | Única 1: 7
Serviço | 10.0.13. | DISJUNTOR MONOPOLAR TIPO DIN, CORRENTE NOMINAL DE 16A - FORNECIMENTO E INSTALAÇÃO. AF_04/2016 | UN | 1 | bar: Única 1
Serviço | 10.0.14. | DISJUNTOR MONOPOLAR TIPO DIN, CORRENTE NOMINAL DE 32A - FORNECIMENTO E INSTALAÇÃO. AF_04/2016 | UN | 1 | bar: Única 1
Serviço | 10.0.15. | DISJUNTOR MONOPOLAR TIPO DIN, CORRENTE NOMINAL DE 40A - FORNECIMENTO E INSTALAÇÃO. AF_04/2016 | UN | 2 | Única 1: 2
Serviço | 10.0.16. | DISJUNTOR TIPO NEMA, MONOPOLAR DE 60 ATE 70A, TENSAO MAXIMA DE 240 V | UN | 1 | bar: Única 1
Serviço | 10.0.17. | CABO DE COBRE FLEXÍVEL ISOLADO, 1,5 MM², ANTI-CHAMA 0,6/1,0 KV, PARA CIRCUITOS TERMINAIS - FORNECIMENTO E INSTALAÇÃO. AF_12/2015 | M | 282.62 | Única 1: 282.62
Serviço | 10.0.18. | CABO DE COBRE FLEXÍVEL ISOLADO, 2,5 MM², ANTI-CHAMA 0,6/1,0 KV, PARA CIRCUITOS TERMINAIS - FORNECIMENTO E INSTALAÇÃO. AF_12/2015 | M | 335.48 | Única 1: 335.48
Serviço | 10.0.19. | CABO DE COBRE FLEXÍVEL ISOLADO, 10 MM², ANTI-CHAMA 0,6/1,0 KV, PARA CIRCUITOS TERMINAIS - FORNECIMENTO E INSTALAÇÃO. AF_12/2015 | M | 22.14 | Única 1: 22.14
Serviço | 10.0.20. | RASGO EM ALVENARIA PARA ELETRODUTOS COM DIAMETROS MENORES OU IGUAIS A 40 MM. AF_05/2015 | M | 82.32 | Única 1: 82.32
Meta | 11. | INSTALAÇÕES HIDROSSANITÁRIAS |  | 0 | Única 1: 0
Nível 2 | 11.1. | ESGOTO |  | 0 | Única 1: 0
Serviço | 11.1.1. | (COMPOSIÇÃO REPRESENTATIVA) DO SERVIÇO DE INSTALAÇÃO DE TUBOS DE PVC, SÉRIE R, ÁGUA PLUVIAL, DN 150 MM (INSTALADO EM CONDUTORES VERTICAIS), INCLUSIVE CONEXÕES, CORTES E FIXAÇÕES, PARA PRÉDIOS. AF_10/2015 | M | 3 | Única 1: 3
Serviço | 11.1.2. | (COMPOSIÇÃO REPRESENTATIVA) DO SERVIÇO DE INST. TUBO PVC, SÉRIE N, ESGOTO PREDIAL, 100 MM (INST. RAMAL DESCARGA, RAMAL DE ESG. SANIT., PRUMADA ESG. SANIT., VENTILAÇÃO OU SUB-COLETOR AÉREO), INCL. CONEXÕES E CORTES, FIXAÇÕES, P/ PRÉDIOS. AF_10/2015 | M | 18.8 | Única 1: 18.8
Serviço | 11.1.3. | (COMPOSIÇÃO REPRESENTATIVA) DO SERVIÇO DE INSTALAÇÃO DE TUBO DE PVC, SÉRIE NORMAL, ESGOTO PREDIAL, DN 50 MM (INSTALADO EM RAMAL DE DESCARGA OU RAMAL DE ESGOTO SANITÁRIO), INCLUSIVE CONEXÕES, CORTES E FIXAÇÕES PARA, PRÉDIOS. AF_10/2015 | M | 14 | Única 1: 14
Serviço | 11.1.4. | (COMPOSIÇÃO REPRESENTATIVA) DO SERVIÇO DE INSTALAÇÃO DE TUBO DE PVC, SÉRIE NORMAL, ESGOTO PREDIAL, DN 40 MM (INSTALADO EM RAMAL DE DESCARGA OU RAMAL DE ESGOTO SANITÁRIO), INCLUSIVE CONEXÕES, CORTES E FIXAÇÕES, PARA PRÉDIOS. AF_10/2015 | M | 12 | Única 1: 12
Serviço | 11.1.5. | CAIXA SIFONADA PVC, 100 X 100 X 50 MM, COM GRELHA REDONDA BRANCA | UN | 4 | Única 1: 4
Serviço | 11.1.6. | CAIXA SIFONADA PVC, 100 X 100 X 40 MM, COM GRELHA REDONDA BRANCA | UN | 1 | bar: Única 1
Serviço | 11.1.7. | JOELHO 45 GRAUS, PVC, SERIE NORMAL, ESGOTO PREDIAL, DN 50 MM, JUNTA ELÁSTICA, FORNECIDO E INSTALADO EM PRUMADA DE ESGOTO SANITÁRIO OU VENTILAÇÃO. AF_12/2014 | UN | 5 | Única 1: 5
Serviço | 11.1.8. | JOELHO 45 GRAUS, PVC, SERIE NORMAL, ESGOTO PREDIAL, DN 40 MM, JUNTA SOLDÁVEL, FORNECIDO E INSTALADO EM RAMAL DE DESCARGA OU RAMAL DE ESGOTO SANITÁRIO. AF_12/2014 | UN | 2 | Única 1: 2
Serviço | 11.1.9. | JOELHO 90 GRAUS, PVC, SERIE NORMAL, ESGOTO PREDIAL, DN 150 MM, JUNTA ELÁSTICA, FORNECIDO E INSTALADO EM SUBCOLETOR AÉREO DE ESGOTO SANITÁRIO. AF_12/2014 | UN | 2 | Única 1: 2
Serviço | 11.1.10. | JOELHO 90 GRAUS, PVC, SERIE NORMAL, ESGOTO PREDIAL, DN 100 MM, JUNTA ELÁSTICA, FORNECIDO E INSTALADO EM PRUMADA DE ESGOTO SANITÁRIO OU VENTILAÇÃO. AF_12/2014 | UN | 3 | Única 1: 3
Serviço | 11.1.11. | JOELHO 90 GRAUS, PVC, SERIE NORMAL, ESGOTO PREDIAL, DN 50 MM, JUNTA ELÁSTICA, FORNECIDO E INSTALADO EM RAMAL DE DESCARGA OU RAMAL DE ESGOTO SANITÁRIO. AF_12/2014 | UN | 7 | Única 1: 7
Serviço | 11.1.12. | JOELHO 90 GRAUS, PVC, SERIE NORMAL, ESGOTO PREDIAL, DN 40 MM, JUNTA SOLDÁVEL, FORNECIDO E INSTALADO EM RAMAL DE DESCARGA OU RAMAL DE ESGOTO SANITÁRIO. AF_12/2014 | UN | 7 | Única 1: 7
Serviço | 11.1.13. | JUNÇÃO SIMPLES, PVC, SERIE NORMAL, ESGOTO PREDIAL, DN 100 X 100 MM, JUNTA ELÁSTICA, FORNECIDO E INSTALADO EM PRUMADA DE ESGOTO SANITÁRIO OU VENTILAÇÃO. AF_12/2014 | UN | 5 | Única 1: 5
Serviço | 11.1.14. | TE, PVC, SERIE NORMAL, ESGOTO PREDIAL, DN 50 X 50 MM, JUNTA ELÁSTICA, FORNECIDO E INSTALADO EM PRUMADA DE ESGOTO SANITÁRIO OU VENTILAÇÃO. AF_12/2014 | UN | 3 | Única 1: 3
Serviço | 11.1.15. | ESCAVAÇÃO MANUAL DE VALAS. AF_03/2016 | M3 | 2.4 | Única 1: 2.4
Serviço | 11.1.16. | CAIXA DE INSPEÇÃO EM ALVENARIA DE TIJOLO MACIÇO 60X60X60CM, REVESTIDA INTERNAMENTO COM BARRA LISA (CIMENTO E AREIA, TRAÇO 1:4) E=2,0CM, COM TAMPA PRÉ-MOLDADA DE CONCRETO E FUNDO DE CONCRETO 15MPA TIPO C - ESCAVAÇÃO E CONFECÇÃO | UN | 4 | Única 1: 4
Serviço | 11.1.17. | CAIXA DE GORDURA SIMPLES EM CONCRETO PRE-MOLDADO DN 40MM COM TAMPA - FORNECIMENTO E INSTALACAO | UN | 1 | bar: Única 1
Serviço | 11.1.18. | FOSSA SEPTICA CONCRETO PRE MOLDADO PARA 10 CONTRIBUINTES - *90 X 90* CM | UN | 1 | bar: Única 1
Serviço | 11.1.19. | FILTRO ANAEROBIO CILINDRICO CONCRETO PRE MOLDADO 1,20 X 1,50 (DIAMETROXALTURA) PARA 4 A 5 CONTRIBUINTES (NBR 13969) | UN | 1 | bar: Única 1
Nível 2 | 11.2. | ÁGUA |  | 0 | Única 1: 0
Serviço | 11.2.1. | (COMPOSIÇÃO REPRESENTATIVA) DO SERVIÇO DE INSTALAÇÃO DE TUBOS DE PVC, SOLDÁVEL, ÁGUA FRIA, DN 25 MM (INSTALADO EM RAMAL, SUB-RAMAL, RAMAL DE DISTRIBUIÇÃO OU PRUMADA), INCLUSIVE CONEXÕES, CORTES E FIXAÇÕES, PARA PRÉDIOS. AF_10/2015 | M | 38 | Única 1: 38
Serviço | 11.2.2. | (COMPOSIÇÃO REPRESENTATIVA) DO SERVIÇO DE INSTALAÇÃO DE TUBOS DE PVC, SOLDÁVEL, ÁGUA FRIA, DN 20 MM (INSTALADO EM RAMAL, SUB-RAMAL OU RAMAL DE DISTRIBUIÇÃO), INCLUSIVE CONEXÕES, CORTES E FIXAÇÕES, PARA PRÉDIOS. AF_10/2015 | M | 3 | Única 1: 3
Serviço | 11.2.3. | ADAPTADOR CURTO COM BOLSA E ROSCA PARA REGISTRO, PVC, SOLDÁVEL, DN 25MM X 3/4, INSTALADO EM RAMAL OU SUB-RAMAL DE ÁGUA - FORNECIMENTO E INSTALAÇÃO. AF_12/2014 | UN | 2 | Única 1: 2
Serviço | 11.2.4. | JOELHO 90 GRAUS, PVC, SOLDÁVEL, DN 25MM, INSTALADO EM RAMAL OU SUB-RAMAL DE ÁGUA - FORNECIMENTO E INSTALAÇÃO. AF_12/2014 | UN | 19 | Única 1: 19
Serviço | 11.2.5. | JOELHO 90 GRAUS, PVC, SOLDÁVEL, DN 20MM, INSTALADO EM RAMAL OU SUB-RAMAL DE ÁGUA - FORNECIMENTO E INSTALAÇÃO. AF_12/2014 | UN | 2 | Única 1: 2
Serviço | 11.2.6. | JOELHO 90 GRAUS COM BUCHA DE LATÃO, PVC, SOLDÁVEL, DN 25MM, X 1/2 INSTALADO EM RAMAL OU SUB-RAMAL DE ÁGUA - FORNECIMENTO E INSTALAÇÃO. AF_12/2014 | UN | 4 | Única 1: 4
Serviço | 11.2.7. | JOELHO PVC, SOLDAVEL, COM BUCHA DE LATAO, 90 GRAUS, 20 MM X 1/2", PARA AGUA FRIA PREDIAL | UN | 2 | Única 1: 2
Serviço | 11.2.8. | LUVA DE REDUÇÃO, PVC, SOLDÁVEL, DN 40MM X 32MM, INSTALADO EM PRUMADA DE ÁGUA - FORNECIMENTO E INSTALAÇÃO. AF_12/2014 | UN | 5 | Única 1: 5
Serviço | 11.2.9. | LUVA DE REDUÇÃO, PVC, SOLDÁVEL, DN 32MM X 25MM, INSTALADO EM RAMAL OU SUB-RAMAL DE ÁGUA - FORNECIMENTO E INSTALAÇÃO. AF_12/2014 | UN | 1 | bar: Única 1
Serviço | 11.2.10. | REGISTRO DE ESFERA, PVC, SOLDÁVEL, DN 50 MM, INSTALADO EM RESERVAÇÃO DE ÁGUA DE EDIFICAÇÃO QUE POSSUA RESERVATÓRIO DE FIBRA/FIBROCIMENTO FORNECIMENTO E INSTALAÇÃO. AF_06/2016 | UN | 2 | Única 1: 2
Serviço | 11.2.11. | TE PVC, ROSCAVEL, 90 GRAUS, 3/4", AGUA FRIA PREDIAL | UN | 2 | Única 1: 2
Serviço | 11.2.12. | TE DE REDUCAO, PVC, SOLDAVEL, 90 GRAUS, 25 MM X 20 MM, PARA AGUA FRIA PREDIAL | UN | 1 | bar: Única 1
Serviço | 11.2.13. | REGISTRO GAVETA COM ACABAMENTO E CANOPLA CROMADOS, SIMPLES, BITOLA 3/4 " (REF 1509) | UN | 4 | Única 1: 4
Serviço | 11.2.14. | CAIXA D'AGUA EM POLIETILENO 500 LITROS, COM TAMPA | UN | 2 | Única 1: 2
Meta | 12. | APARELHOS |  | 0 | Única 1: 0
Serviço | 12.0.1. | LAVATORIO LOUCA BRANCA COM COLUNA *54 X 44* CM | UN | 4 | Única 1: 4
Serviço | 12.0.2. | LAVATORIO DE CANTO LOUCA BRANCA SUSPENSO *40 X 30* CM | UN | 2 | Única 1: 2
Serviço | 12.0.3. | BARRA DE APOIO LAVATORIO DE CANTO, EM ACO INOX POLIDO, DIAMETRO MINIMO 3 CM. | UN | 2 | Única 1: 2
Serviço | 12.0.4. | VASO SANITÁRIO SIFONADO COM CAIXA ACOPLADA LOUÇA BRANCA - FORNECIMENTO E INSTALAÇÃO. AF_12/2013 | UN | 1 | bar: Única 1
Serviço | 12.0.5. | VASO SANITARIO SIFONADO CONVENCIONAL PARA PCD SEM FURO FRONTAL COM LOUÇA BRANCA SEM ASSENTO - FORNECIMENTO E INSTALAÇÃO. AF_10/2016 | UN | 2 | Única 1: 2
Serviço | 12.0.6. | BARRA DE APOIO RETA, EM ACO INOX POLIDO, COMPRIMENTO 80CM, DIAMETRO MINIMO 3 CM | UN | 2 | Única 1: 2
Serviço | 12.0.7. | BANCADA/BANCA/PIA DE ACO INOXIDAVEL (AISI 430) COM 1 CUBA CENTRAL, COM VALVULA, ESCORREDOR DUPLO, DE *0,55 X 1,40* M | UN | 1 | bar: Única 1
Serviço | 12.0.8. | TANQUE ACO INOXIDAVEL (ACO 304) COM ESFREGADOR E VALVULA, DE *50 X 40 X 22* CM | UN | 1 | bar: Única 1
Serviço | 12.0.9. | TORNEIRA CROMADA SEM BICO PARA TANQUE 1/2 " OU 3/4 " (REF 1143) | UN | 1 | bar: Única 1
Serviço | 12.0.10. | TORNEIRA CROMADA DE MESA, 1/2" OU 3/4", PARA LAVATÓRIO, PADRÃO MÉDIO - FORNECIMENTO E INSTALAÇÃO. AF_12/2013 | UN | 6 | Única 1: 6
Serviço | 12.0.11. | TORNEIRA CROMADA LONGA, DE PAREDE, 1/2" OU 3/4", PARA PIA DE COZINHA, PADRÃO MÉDIO - FORNECIMENTO E INSTALAÇÃO. AF_12/2013 | UN | 1 | bar: Única 1
Meta | 13. | REDE AR COMPRIMIDO |  | 0 | Única 1: 0
Serviço | 13.0.1. | TUBO DE COBRE CLASSE "A", DN = 1/2 " (15 MM), PARA INSTALACOES DE MEDIA PRESSAO PARA GASES COMBUSTIVEIS E MEDICINAIS | M | 1 | bar: Única 1
Serviço | 13.0.2. | VALVULA DE ESFERA BRUTA EM BRONZE, BITOLA 1/2 " (REF 1552-B) | UN | 1 | bar: Única 1
Serviço | 13.0.3. | POSTO DE CONSUMO COMPLETO DUPLA RETENÇÃO | UN | 1 | bar: Única 1
Serviço | 13.0.4. | FILTRO REGULADOR DE PRESSÃO | UN | 1 | bar: Única 1
Meta | 14. | PPCI |  | 0 | Única 1: 0
Serviço | 14.0.1. | EXTINTOR DE INCENDIO PORTATIL COM CARGA DE GAS CARBONICO CO2 DE 4 KG, CLASSE BC | UN | 2 | Única 1: 2
Serviço | 14.0.2. | PLACA DE SINALIZACAO DE SEGURANCA CONTRA INCENDIO, FOTOLUMINESCENTE, RETANGULAR, *20 X 40* CM, EM PVC *2* MM ANTI-CHAMAS (SIMBOLOS, CORES E PICTOGRAMAS CONFORME NBR 13434) | UN | 6 | Única 1: 6
Serviço | 14.0.3. | BLOCO DE SINALIZAÇÃO DE EMRGÊNCIA | UN | 1 | bar: Única 1
Serviço | 14.0.4. | ILUMINAÇÃO DE EMERGÊNCIA 30 LEDS | UN | 1 | bar: Única 1
CANDIOTA/RS
Local
2026-07-29
Data
Frente de Obra:

## CFF
[14 empty] | CFF - | CRONOGRAMA FÍSICO-FINANCEIRO
Cronograma Licitado
Nível Máx Crono | [10 empty] | ERRO: CRONOGRAMA NÃO FECHA EM 100%
2 | [12 empty] | 1 | 0 | 1 | 2 | 3 | 4 | 5 | 6 | 7 | 8 | 1
Lista Crono | Último Nível | Nível | Altura | N1 | N2 | N3 | N4 | Czero | Cnível | VTOTAL SOMA | Item | Descrição das Metas / Macrosserviços | Valores Totais (R$) | Início de Obra 30/12/aa | Parcela 1 Jan/aa | Parcela 2 Feb/aa | Parcela 3 Mar/aa | Parcela 4 Apr/aa | Parcela 5 May/aa | Parcela 6 Jun/aa | Parcela 7 Jul/aa | Parcela 8 Aug/aa | Parcela 1 Jan/aa
[11 empty] | #VALUE! | #VALUE! | #VALUE! | Parcela (%) | #VALUE! | #VALUE! | #VALUE! | #VALUE! | #VALUE! | #VALUE! | #VALUE! | #VALUE! | #VALUE!
[14 empty] | Acumulado (%) | #VALUE! | #VALUE! | #VALUE! | #VALUE! | #VALUE! | #VALUE! | #VALUE! | #VALUE! | #VALUE!
#VALUE! | #VALUE! | #VALUE! | #VALUE! | #VALUE! | #VALUE! | #VALUE! | #VALUE! | #VALUE! | #VALUE! | #VALUE! |  |  |  | Acumulado (R$) | #VALUE! | #VALUE! | #VALUE! | #VALUE! | #VALUE! | #VALUE! | #VALUE! | #VALUE! | #VALUE!
[11 empty] | CRONOGRAMA GLOBAL DO LOTE |  | 1e-12 | Parcela (%) | 0% | 0% | 0% | 0% | 0% | 0% | 0% | 0% | 0%
[14 empty] | Parcela (R$) | 0 | 0 | 0 | 0 | 0 | 0 | 0 | 0 | 0
[14 empty] | Acumulado (%) | 0% | 0% | 0% | 0% | 0% | 0% | 0% | 0% | 0%
0 |  |  | 69 | [10 empty] | Acumulado (R$) | 0 | 0 | 0 | 0 | 0 | 0 | 0 | 0 | 0
[11 empty] | 1. | MOBILIZAÇÃO - CANTEIRO DE OBRAS | 1e-12 | Parcela (%) | 100% | 0% | 0% | 0% | 0% | 0% | 0% | 0% | 0%
[14 empty] | Acumulado (%) | 100% | 100% | 100% | 100% | 100% | 100% | 100% | 100% | 0%
1 | 1 | 1 | 2 | 1 | 0 | 0 | 0 | 67 | 3 | 1e-12 |  |  |  | Acumulado (R$) | 0 | 0 | 0 | 0 | 0 | 0 | 0 | 0 | 0
[11 empty] | 2. | MOVIMENTO DE TERRA | 1e-12 | Parcela (%) | 100% | 0% | 0% | 0% | 0% | 0% | 0% | 0% | 0%
[14 empty] | Acumulado (%) | 100% | 100% | 100% | 100% | 100% | 100% | 100% | 100% | 0%
2 | 1 | 1 | 2 | 2 | 0 | 0 | 0 | 64 | 3 | 1e-12 |  |  |  | Acumulado (R$) | 0 | 0 | 0 | 0 | 0 | 0 | 0 | 0 | 0
[11 empty] | 3. | FUNDAÇÃO E ESTRUTURA | 1e-12 | Parcela (%) | 0% | 0% | 0% | 0% | 0% | 0% | 0% | 0% | 0%
[14 empty] | Acumulado (%) | 0% | 0% | 0% | 0% | 0% | 0% | 0% | 0% | 0%
3 | 0 | 1 | 17 | 3 | 0 | 0 | 0 | 61 | 18 | 1e-12 |  |  |  | Acumulado (R$) | 0 | 0 | 0 | 0 | 0 | 0 | 0 | 0 | 0
[11 empty] | 3.1. | SAPATA ISOLADA | 1e-12 | Parcela (%) | 100% | 0% | 0% | 0% | 0% | 0% | 0% | 0% | 0%
[14 empty] | Acumulado (%) | 100% | 100% | 100% | 100% | 100% | 100% | 100% | 100% | 0%
4 | 1 | 2 | 2 | 3 | 1 | 0 | 0 | 15 | 3 | 1e-12 |  |  |  | Acumulado (R$) | 0 | 0 | 0 | 0 | 0 | 0 | 0 | 0 | 0
[11 empty] | 3.2. | VIGA DE FUNDAÇÃO | 1e-12 | Parcela (%) | 0% | 50% | 50% | 0% | 0% | 0% | 0% | 0% | 0%
[14 empty] | Acumulado (%) | 0% | 50% | 100% | 100% | 100% | 100% | 100% | 100% | 0%
5 | 1 | 2 | 2 | 3 | 2 | 0 | 0 | 12 | 3 | 1e-12 |  |  |  | Acumulado (R$) | 0 | 0 | 0 | 0 | 0 | 0 | 0 | 0 | 0
[11 empty] | 3.3. | PILARES | 1e-12 | Parcela (%) | 10% | 10% | 35% | 45% | 55% | 0% | 0% | 0% | 0%
[14 empty] | Acumulado (%) | 10% | 20% | 55% | 100% | 100% | 100% | 100% | 100% | 0%
6 | 1 | 2 | 2 | 3 | 3 | 0 | 0 | 9 | 3 | 1e-12 |  |  |  | Acumulado (R$) | 0 | 0 | 0 | 0 | 0 | 0 | 0 | 0 | 0
[11 empty] | 3.4. | VIGAS | 1e-12 | Parcela (%) | 0% | 0% | 20% | 30% | 50% | 50% | 0% | 0% | 0%
[14 empty] | Acumulado (%) | 0% | 0% | 20% | 50% | 100% | 100% | 100% | 100% | 0%
7 | 1 | 2 | 2 | 3 | 4 | 0 | 0 | 6 | 3 | 1e-12 |  |  |  | Acumulado (R$) | 0 | 0 | 0 | 0 | 0 | 0 | 0 | 0 | 0
[11 empty] | 3.5. | FORRO E VERGAS | 1e-12 | Parcela (%) | 0% | 0% | 0% | 25% | 25% | 50% | 50% | 0% | 0%
[14 empty] | Acumulado (%) | 0% | 0% | 0% | 25% | 50% | 100% | 100% | 100% | 0%
8 | 1 | 2 | 2 | 3 | 5 | 0 | 0 | 3 | #N/A | 1e-12 |  |  |  | Acumulado (R$) | 0 | 0 | 0 | 0 | 0 | 0 | 0 | 0 | 0
[11 empty] | 4. | IMPERMABILIZAÇÕES | 1e-12 | Parcela (%) | 100% | 0% | 0% | 0% | 0% | 0% | 0% | 0% | 0%
[14 empty] | Acumulado (%) | 100% | 100% | 100% | 100% | 100% | 100% | 100% | 100% | 0%
9 | 1 | 1 | 2 | 4 | 0 | 0 | 0 | 43 | 3 | 1e-12 |  |  |  | Acumulado (R$) | 0 | 0 | 0 | 0 | 0 | 0 | 0 | 0 | 0
[11 empty] | 5. | REVESTIMENTOS - PISOS, PAREDES E TETOS | 1e-12 | Parcela (%) | 0% | 0% | 0% | 0% | 0% | 0% | 0% | 0% | 0%
[14 empty] | Acumulado (%) | 0% | 0% | 0% | 0% | 0% | 0% | 0% | 0% | 0%
10 | 0 | 1 | 8 | 5 | 0 | 0 | 0 | 40 | 9 | 1e-12 |  |  |  | Acumulado (R$) | 0 | 0 | 0 | 0 | 0 | 0 | 0 | 0 | 0
[11 empty] | 5.1. | PISO | 1e-12 | Parcela (%) | 0% | 0% | 10% | 15% | 50% | 25% | 0% | 0% | 0%
[14 empty] | Acumulado (%) | 0% | 0% | 10% | 25% | 75% | 100% | 100% | 100% | 0%
11 | 1 | 2 | 2 | 5 | 1 | 0 | 0 | 6 | 3 | 1e-12 |  |  |  | Acumulado (R$) | 0 | 0 | 0 | 0 | 0 | 0 | 0 | 0 | 0
[11 empty] | 5.2. | PAREDE | 1e-12 | Parcela (%) | 0% | 0% | 50% | 50% | 0% | 0% | 0% | 0% | 0%
[14 empty] | Acumulado (%) | 0% | 0% | 50% | 100% | 100% | 100% | 100% | 100% | 0%
12 | 1 | 2 | 2 | 5 | 2 | 0 | 0 | 3 | #N/A | 1e-12 |  |  |  | Acumulado (R$) | 0 | 0 | 0 | 0 | 0 | 0 | 0 | 0 | 0
[11 empty] | 6. | ESQUADRIAS | 1e-12 | Parcela (%) | 0% | 0% | 0% | 0% | 0% | 50% | 50% | 0% | 0%
[14 empty] | Acumulado (%) | 0% | 0% | 0% | 0% | 0% | 50% | 100% | 100% | 0%
13 | 1 | 1 | 2 | 6 | 0 | 0 | 0 | 31 | 3 | 1e-12 |  |  |  | Acumulado (R$) | 0 | 0 | 0 | 0 | 0 | 0 | 0 | 0 | 0
[11 empty] | 7. | VIDRO | 1e-12 | Parcela (%) | 0% | 0% | 0% | 0% | 0% | 100% | 0% | 0% | 0%
[14 empty] | Acumulado (%) | 0% | 0% | 0% | 0% | 0% | 100% | 100% | 100% | 0%
14 | 1 | 1 | 2 | 7 | 0 | 0 | 0 | 28 | 3 | 1e-12 |  |  |  | Acumulado (R$) | 0 | 0 | 0 | 0 | 0 | 0 | 0 | 0 | 0
[11 empty] | 8. | PINTURA | 1e-12 | Parcela (%) | 0% | 0% | 0% | 0% | 0% | 0% | 80% | 20% | 0%
[14 empty] | Acumulado (%) | 0% | 0% | 0% | 0% | 0% | 0% | 80% | 100% | 0%
15 | 1 | 1 | 2 | 8 | 0 | 0 | 0 | 25 | 3 | 1e-12 |  |  |  | Acumulado (R$) | 0 | 0 | 0 | 0 | 0 | 0 | 0 | 0 | 0
[11 empty] | 9. | COBERTURA | 1e-12 | Parcela (%) | 0% | 0% | 0% | 0% | 50% | 50% | 0% | 0% | 0%
[14 empty] | Acumulado (%) | 0% | 0% | 0% | 0% | 50% | 100% | 100% | 100% | 0%
16 | 1 | 1 | 2 | 9 | 0 | 0 | 0 | 22 | 3 | 1e-12 |  |  |  | Acumulado (R$) | 0 | 0 | 0 | 0 | 0 | 0 | 0 | 0 | 0
[11 empty] | 10. | INSTALAÇÕES ELÉTRICAS | 1e-12 | Parcela (%) | 5% | 5% | 5% | 15% | 25% | 5% | 20% | 20% | 0%
[14 empty] | Acumulado (%) | 5% | 10% | 15% | 30% | 55% | 60% | 80% | 100% | 0%
17 | 1 | 1 | 2 | 10 | 0 | 0 | 0 | 19 | 3 | 1e-12 |  |  |  | Acumulado (R$) | 0 | 0 | 0 | 0 | 0 | 0 | 0 | 0 | 0
[11 empty] | 11. | INSTALAÇÕES HIDROSSANITÁRIAS | 1e-12 | Parcela (%) | 0% | 0% | 0% | 0% | 0% | 0% | 0% | 0% | 0%
[14 empty] | Acumulado (%) | 0% | 0% | 0% | 0% | 0% | 0% | 0% | 0% | 0%
18 | 0 | 1 | 8 | 11 | 0 | 0 | 0 | 16 | 9 | 1e-12 |  |  |  | Acumulado (R$) | 0 | 0 | 0 | 0 | 0 | 0 | 0 | 0 | 0
[11 empty] | 11.1. | ESGOTO | 1e-12 | Parcela (%) | 5% | 5% | 5% | 15% | 25% | 5% | 20% | 20% | 0%
[14 empty] | Acumulado (%) | 5% | 10% | 15% | 30% | 55% | 60% | 80% | 100% | 0%
19 | 1 | 2 | 2 | 11 | 1 | 0 | 0 | 6 | 3 | 1e-12 |  |  |  | Acumulado (R$) | 0 | 0 | 0 | 0 | 0 | 0 | 0 | 0 | 0
[11 empty] | 11.2. | ÁGUA | 1e-12 | Parcela (%) | 5% | 5% | 5% | 15% | 25% | 5% | 20% | 20% | 0%
[14 empty] | Acumulado (%) | 5% | 10% | 15% | 30% | 55% | 60% | 80% | 100% | 0%
20 | 1 | 2 | 2 | 11 | 2 | 0 | 0 | 3 | #N/A | 1e-12 |  |  |  | Acumulado (R$) | 0 | 0 | 0 | 0 | 0 | 0 | 0 | 0 | 0
[11 empty] | 12. | APARELHOS | 1e-12 | Parcela (%) | 0% | 0% | 0% | 0% | 0% | 0% | 0% | 100% | 0%
[14 empty] | Acumulado (%) | 0% | 0% | 0% | 0% | 0% | 0% | 0% | 100% | 0%
21 | 1 | 1 | 2 | 12 | 0 | 0 | 0 | 7 | 3 | 1e-12 |  |  |  | Acumulado (R$) | 0 | 0 | 0 | 0 | 0 | 0 | 0 | 0 | 0
[11 empty] | 13. | REDE AR COMPRIMIDO | 1e-12 | Parcela (%) | 0% | 0% | 0% | 0% | 0% | 0% | 0% | 100% | 0%
[14 empty] | Acumulado (%) | 0% | 0% | 0% | 0% | 0% | 0% | 0% | 100% | 0%
22 | 1 | 1 | 2 | 13 | 0 | 0 | 0 | 4 | 3 | 1e-12 |  |  |  | Acumulado (R$) | 0 | 0 | 0 | 0 | 0 | 0 | 0 | 0 | 0
[11 empty] | 14. | PPCI | 1e-12 | Parcela (%) | 0% | 0% | 0% | 0% | 0% | 0% | 0% | 100% | 0%
[14 empty] | Acumulado (%) | 0% | 0% | 0% | 0% | 0% | 0% | 0% | 100% | 0%
23 | 1 | 1 | 0 | 14 | 0 | 0 | 0 | 1 | #N/A | 1e-12 |  |  |  | Acumulado (R$) | 0 | 0 | 0 | 0 | 0 | 0 | 0 | 0 | 0
|  | -1 |  | 0 | 0 | 0 | 0
0
Local
2026-07-29
Data
EDITAR / ATUALIZAR CRONOGRAMA