## DADOS
27476 | PO - Planilha Orçamentária / PLQ - Planilha de Levantamento de Quantidades / CFF - Cronograma Físico Financeiro
v007
INSTRUÇÕES DE USO E PREENCHIMENTO
1. Este documento somente pode ser utilizado nas versões do Excel 2003 ou superior. Não deve ser utilizado versões do BROffice. O Documento deve ser salvo SOMENTE em extensão habilitada para macros (.xls ou .xlsm). Se o documento for salvo na extensão .xlsx, o arquivo será INUTILIZADO.
2. Para funcionamento pleno desse arquivo, a Segurança de Macros do Excel deve ser habilitada.
2.1 Na Versão Excel 2003, selecione na Faixa de Opções: Ferramentas --> Macro --> Segurança --> Na aba Nível de Segurança selecione a Opção "Baixo" --> Clique em OK --> Feche e abra o Excel novamente para utilizar a Planilha.
2.2 Na Versão Excel 2007 ou superior, selecione na Faixa de Opções: Arquivo --> Opções --> Central de Confiabilidade --> Configurações da Central de Confiabilidade --> Configurações de Macro --> Habilitar todas as Macros --> Clique em OK --> Feche e abra o excel novamente para utilizar a Planilha.
3. O Preenchimento deve ser feito somente nas células em amarelo. As outras células são de preenchimento Automático.
4. Preferências de Elaboração do Orçamento
4.1. Preenchimento de Quantidades
5. Ordem de Preenchimento
5.1. na Aba DADOS
5.1.1. Preencha no Quadro abaixo os Dados do TC/CR:
Nº OPERAÇÃO |  | GESTOR |  | PROGRAMA |  |  | AÇÃO / MODALIDADE |  |  |  |  | OBJETO
PROPONENTE / TOMADOR |  |  |  |  | MUNICÍPIO / UF |  |  | LOCALIDADE / ENDEREÇO |  |  |  |  | APELIDO DO EMPREENDIMENTO
[5 empty] | CANDIOTA/RS |  |  | SANTA LÚCIA
5.1.2. Preencha no quadro abaixo as informações sobre o orçamento:
DATA BASE |  | DESON. | LOCALIDADE DO SINAPI |  | DESCRIÇÃO DO LOTE | [8 empty] | BDI 1 | BDI 2 | BDI 3 | BDI 4 | BDI 5
2018-08-01 |  | Sim | Porto Alegre / RS |  | REFORMA DE PRÉDIO NO P.E. SANTA LÚCIA
4.1.2. Preencha no quadro abaixo as informações sobre o orçamento licitado:
CTEF n.º |  | NOME DA EMPRESA |  |  |  | DATA BASE | DESON. | REGIME DE EXECUÇÃO |  | ACOMP. | OBJETO CTEF |  |  |  | DATA ASSINATURA |  | VIGÊNCIA
5.1.3. Preencha a data de Início da Obra:
DATA INÍCIO
5.1.4. Preencha no(s) Quadro(s) abaixo os Dados do(s) Responsável(is) Técnico(s) pela elaboração do Orçamento:
[5 empty] | Exibir o 2° Quadro de Assinatura? |  |  | NÃO
Nome: | Ediane C. Rockenbach |  |  |  | Nome:
Título: | Engª Civil |  |  |  | Título:
CREA/CAU: | 130191 |  |  |  | CREA/CAU:
ART/RRT: |  |  |  |  | ART/RRT:
5.2. Legenda das Abas
5.2.1. LARANJA: Aba DADOS. Preenchimento Obrigatório. Impressão Dispensada.
5.2.2. AMARELO: Abas BDI, PO, PLQ e CFF. Preenchimento e Impressão Obrigatórias. O preenchimento da Aba BDI é dispensada para os casos de Aquisição Direta de Materiais e Equipamentos. A Impressão da Aba PLQ pode ser dispensada para casos de Frente de Obra Única.
5.3. na Aba BDI (Bonificações e Despesas Indiretas):
5.3.1. Escolha o tipo de empreendimento.
5.3.2. Escolha se o BDI será do tipo desonerado ou não (aba DADOS)
5.3.3. Informe a base de cálculo do ISS (0 a 100%).
5.3.4. Informe a alíquota do ISS (Normalmente de 2 a 5%).
5.3.5. Defina na tabela os percentuais a serem adotados para cada item que compõe o BDI nos campos em amarelo.
5.3.6. Preencha o campo observações se necessário (recomendado para os orçamentos que utilizam mais de um BDI).
5.4. na Aba PO (Planilha Orçamentária):
5.4.1. Primeiramente, selecione os níveis de cada item do orçamento na coluna NÍVEL.
5.4.1.1: O nível de "Serviço" serve tanto para serviços ou insumos (mão-de-obra / material / equipamento / veículo / máquina / ferramenta / etc). Um "nível 2/3/4" é um título (é preenchida apenas a coluna descrição) utilizado para organizar melhor a planilha orçamentária e engloba (agrupa) serviços e agrupadores de nível inferior.
5.4.2. Após a seleção dos níveis, preencha, para cada serviço, as informações sobre a Fonte de Referência, (SINAPI, SICRO, SIURB, etc) e o respectivo Código de Referência.
5.4.3. Esta planilha é compatível com o arquivo REFERÊNCIA distribuído pela CAIXA. Caso o arquivo REFERÊNCIA esteja aberto, será possível buscar um código através do botão "Buscar Código". Desta forma a descrição dos serviços será preenchida automaticamente (podendo ser substituída). Caso contrário, seu preenchimento deve ser manual.
5.4.3.1. As descrições e unidades preenchidas automaticamente ficarão vinculadas ao arquivo REFERÊNCIA até que se use o botão "Fixar Descrições", que quebra a fórmula e transforma as descrições em texto.
5.4.4. Preencher o custo unitário do serviço/insumo na Coluna CUSTO UNITÁRIO. ATENÇÃO: o custo unitário adotado deve ser menor ou igual ao contido na tabela de referência ou mediana das cotações de mercado.
5.4.5. Indicar o BDI adotado para cada serviço/insumo na Coluna BDI. Preferencialmente selecione uma das opções da lista suspensa que aparecerá na célula, esta lista contém os 05 BDIs que podem ser preenchidos na Aba BDI (conforme item 5.2 das instruções). Caso seja necessária a adoção de mais de 05 valores diferentes de BDI, digite o percentual diretamente na célula.
5.4.6. Conforme selecionado no item 4.1. desta Aba, a Coluna Quantidade pode ser preenchida diretamente na PO, ou representar a soma das quantidades de cada Frente de Obra, informadas na aba PLQ (Planilha de Levantamento de Quantitativos).
5.4.7. OBSERVAÇÃO: As demais colunas (Item / Quantidade / Preço Unitário / Preço Total) são de preenchimento automático. Não tente preenche-las ou alterá-las na Aba PO.
5.4.8. Se for necessário acrescentar ou excluir linhas da Planilha Orçamentária, utilize o Botão EDITAR PLANILHA e selecione as opções no quadro. ATENÇÃO: quanto maior o número de linhas mais lento será o processamento dos dados, então acrescente apenas o número necessário ou um pouco a mais.
5.4.8.1. Evite deixar linhas em branco no corpo da Planilha Orçamentária.
5.4.9. Caso deseje importar os dados de outro arquivo utilize apenas a opção COLAR ESPECIAL ==> VALORES.
5.4.10. Clique no Botão LICITAR / REPROGRAMAR para preencher o Orçamento Licitado ou Reprogramado.
5.5. na Aba PLQ (Planilha de Levantamento de Quantitativos):
5.5.1. Preencha primeiramente as Frentes de Obra.
5.5.1.1. Exemplos de Frentes de Obra (Rua A trecho 01 / Rua A trecho 02 / Rua B ; UH 01 / UH 02 / UH 03).
5.5.2. Preencha as quantidades dos serviços por frente de obra. A soma das quantidades de todas as frentes de um determinado serviço será a quantidade exibida na Planilha Orçamentária.
5.5.3. Caso deseje incluir ou excluir frentes, utilize os botões ADICIONAR e EXCLUIR.
5.6. na Aba CFF (Cronograma Físico-Financeiro):
5.6.1. Preencha a data de início da obra na aba Dados.
5.6.2. Preencha as porcentagens previstas por parcela para cada meta ou macrosserviço.
5.6.3. Para atualizar o Cronograma conforme o Orçamento e incluir ou excluir parcelas, utilize o botão EDITAR / ATUALIZAR CRONOGRAMA.
(Selecione uma Localidade)
Aracaju / SE
Belém / PA
Belo Horizonte / MG
Boa Vista / RR
Brasília / DF
Campo Grande / MS
Cuiabá / MT
[9 empty] | Curitiba / PR |  |  | Empreitada Preço Global
[9 empty] | Florianópolis / SC |  |  | Empreitada Preço Unitário
[9 empty] | Fortaleza / CE |  |  | Empreitada Integral
[9 empty] | Goiânia / GO |  |  | Tarefa
[9 empty] | João Pessoa / PB |  |  | Contratação Integrada
[9 empty] | Macapá / AP |  |  | Não se aplica
Maceió / AL
[9 empty] | Manaus / AM |  |  | BM
[9 empty] | Natal / RN |  |  | PLE
Palmas / TO
Porto Alegre / RS
Porto Velho / RO
Recife / PE
Rio Branco / AC
Rio de Janeiro / RJ
Salvador / BA
São Luís / MA
São Paulo / SP
Teresina / PI
Vitória / ES
Nº OPERAÇÃO |  | GESTOR |  | PROGRAMA |  |  | AÇÃO / MODALIDADE |  |  |  |  | OBJETO
[9 empty] | #REF! | #REF!
PROPONENTE / TOMADOR |  |  |  |  | MUNICÍPIO / UF |  |  | LOCALIDADE / ENDEREÇO |  |  |  |  | APELIDO DO EMPREENDIMENTO
[5 empty] | CANDIOTA/RS |  | #REF! | SANTA LÚCIA
DATA BASE |  | DESON. | LOCALIDADE DO SINAPI |  | DESCRIÇÃO DO LOTE | [8 empty] | BDI 1 | BDI 2 | BDI 3 | BDI 4 | BDI 5
2018-08-01 |  | Sim | Porto Alegre / RS |  | REFORMA DE PRÉDIO NO P.E. SANTA LÚCIA
CTEF n.º |  | NOME DA EMPRESA / CNPJ: |  |  |  | DATA BASE | DESON. | REGIME DE EXECUÇÃO |  | ACOMP. | OBJETO CTEF |  |  |  | DATA ASSINATURA |  | VIGÊNCIA
Importar PO
(MO27476)
MÚLTIPLAS FRENTES (PREENCHIMENTO NA PLQ)
FRENTE ÚNICA (PREENCHIMENTO DIRETAMENTE NA PO)

## BDI (1)
|  |  | MIN | MED | MAX | [5 empty] | #VALUE!
Construção e Reforma de Edifícios | AC | Construção e Reforma de Edifícios-AC | 3% | 4% | 5.5%
Construção e Reforma de Edifícios | SG | Construção e Reforma de Edifícios-SG | 0.8% | 0.8% | 1%
Construção e Reforma de Edifícios | R | Construção e Reforma de Edifícios-R | 0.97% | 1.27% | 1.27% | Nº TC/CR |  | PROPONENTE / TOMADOR
Construção e Reforma de Edifícios | DF | Construção e Reforma de Edifícios-DF | 0.59% | 1.23% | 1.39% | 0 |  | 0
Construção e Reforma de Edifícios | L | Construção e Reforma de Edifícios-L | 6.16% | 7.4% | 8.96%
Construção e Reforma de Edifícios | BDI PAD | Construção e Reforma de Edifícios-BDI PAD | 20.34% | 22.12% | 25% | OBJETO
Construção de Praças Urbanas, Rodovias, Ferrovias e recapeamento e pavimentação de vias urbanas | AC | Construção de Praças Urbanas, Rodovias, Ferrovias e recapeamento e pavimentação de vias urbanas-AC | 3.8% | 4.01% | 4.67% | 0
Construção de Praças Urbanas, Rodovias, Ferrovias e recapeamento e pavimentação de vias urbanas | SG | Construção de Praças Urbanas, Rodovias, Ferrovias e recapeamento e pavimentação de vias urbanas-SG | 0.32% | 0.4% | 0.74%
Construção de Praças Urbanas, Rodovias, Ferrovias e recapeamento e pavimentação de vias urbanas | R | Construção de Praças Urbanas, Rodovias, Ferrovias e recapeamento e pavimentação de vias urbanas-R | 0.5% | 0.56% | 0.97% | TIPO DE OBRA DO EMPREENDIMENTO | [7 empty] | DESONERAÇÃO
Construção de Praças Urbanas, Rodovias, Ferrovias e recapeamento e pavimentação de vias urbanas | DF | Construção de Praças Urbanas, Rodovias, Ferrovias e recapeamento e pavimentação de vias urbanas-DF | 1.02% | 1.11% | 1.21% | Construção e Reforma de Edifícios | [7 empty] | Sim
Construção de Praças Urbanas, Rodovias, Ferrovias e recapeamento e pavimentação de vias urbanas | L | Construção de Praças Urbanas, Rodovias, Ferrovias e recapeamento e pavimentação de vias urbanas-L | 6.64% | 7.3% | 8.69%
Construção de Praças Urbanas, Rodovias, Ferrovias e recapeamento e pavimentação de vias urbanas | BDI PAD | Construção de Praças Urbanas, Rodovias, Ferrovias e recapeamento e pavimentação de vias urbanas-BDI PAD | 19.6% | 20.97% | 24.23% | Conforme legislação tributária municipal, definir estimativa de percentual da base de cálculo para o ISS: | [7 empty] | 100%
Construção de Redes de Abastecimento de Água, Coleta de Esgoto | AC | Construção de Redes de Abastecimento de Água, Coleta de Esgoto-AC | 3.43% | 4.93% | 6.71% | Sobre a base de cálculo, definir a respectiva alíquota do ISS (entre 2% e 5%): | [7 empty] | 3.5%
Construção de Redes de Abastecimento de Água, Coleta de Esgoto | SG | Construção de Redes de Abastecimento de Água, Coleta de Esgoto-SG | 0.28% | 0.49% | 0.75%
[6 empty] | Itens |  |  |  | Siglas | % Adotado | Situação | 1º Quartil | Médio | 3º Quartil
Construção de Redes de Abastecimento de Água, Coleta de Esgoto | R | Construção de Redes de Abastecimento de Água, Coleta de Esgoto-R | 1% | 1.39% | 1.74%
Construção de Redes de Abastecimento de Água, Coleta de Esgoto | DF | Construção de Redes de Abastecimento de Água, Coleta de Esgoto-DF | 0.94% | 0.99% | 1.17% | Administração Central |  |  |  | AC | 3% | - | 3% | 4% | 5.5%
Construção de Redes de Abastecimento de Água, Coleta de Esgoto | L | Construção de Redes de Abastecimento de Água, Coleta de Esgoto-L | 6.74% | 8.04% | 9.4% | Seguro e Garantia |  |  |  | SG | 0.8% | - | 0.8% | 0.8% | 1%
Construção de Redes de Abastecimento de Água, Coleta de Esgoto | BDI PAD | Construção de Redes de Abastecimento de Água, Coleta de Esgoto-BDI PAD | 20.76% | 24.18% | 26.44% | Risco |  |  |  | R | 0.97% | - | 0.97% | 1.27% | 1.27%
Construção e Manutenção de Estações e Redes de Distribuição de Energia Elétrica | AC | Construção e Manutenção de Estações e Redes de Distribuição de Energia Elétrica-AC | 5.29% | 5.92% | 7.93% | Despesas Financeiras |  |  |  | DF | 0.59% | - | 0.59% | 1.23% | 1.39%
Construção e Manutenção de Estações e Redes de Distribuição de Energia Elétrica | SG | Construção e Manutenção de Estações e Redes de Distribuição de Energia Elétrica-SG | 0.25% | 0.51% | 0.56% | Lucro |  |  |  | L | 6.16% | - | 6.16% | 7.4% | 8.96%
Construção e Manutenção de Estações e Redes de Distribuição de Energia Elétrica | R | Construção e Manutenção de Estações e Redes de Distribuição de Energia Elétrica-R | 1% | 1.48% | 1.97% | Tributos (impostos COFINS 3%, e PIS 0,65%) |  |  |  | CP | 3.65% | - | 3.65% | 3.65% | 3.65%
Construção e Manutenção de Estações e Redes de Distribuição de Energia Elétrica | DF | Construção e Manutenção de Estações e Redes de Distribuição de Energia Elétrica-DF | 1.01% | 1.07% | 1.11% | Tributos (ISS, variável de acordo com o município) |  |  |  | ISS | 3.5% | - | 0% | 2.5% | 5%
Construção e Manutenção de Estações e Redes de Distribuição de Energia Elétrica | L | Construção e Manutenção de Estações e Redes de Distribuição de Energia Elétrica-L | 8% | 8.31% | 9.51% | Tributos (Contribuição Previdenciária sobre a Receita Bruta - 0% ou 4,5% - Desoneração) |  |  |  | CPRB | 4.5% | OK | 0% | 4.5% | 4.5%
Construção e Manutenção de Estações e Redes de Distribuição de Energia Elétrica | BDI PAD | Construção e Manutenção de Estações e Redes de Distribuição de Energia Elétrica-BDI PAD | 24% | 25.84% | 27.86% | BDI SEM desoneração (Fórmula Acórdão TCU) |  |  |  | BDI PAD | 20.5% | OK | 20.34% | 22.12% | 25%
Obras Portuárias, Marítimas e Fluviais | AC | Obras Portuárias, Marítimas e Fluviais-AC | 4% | 5.52% | 7.85% | BDI COM desoneração |  |  |  | BDI DES | 26.63% | OK |  |  |  | FALSE | pedir anexo
Obras Portuárias, Marítimas e Fluviais | SG | Obras Portuárias, Marítimas e Fluviais-SG | 0.81% | 1.22% | 1.99%
Obras Portuárias, Marítimas e Fluviais | R | Obras Portuárias, Marítimas e Fluviais-R | 1.46% | 2.32% | 3.16% |  | Anexo: Relatório Técnico Circunstanciado justificando a adoção do percentual de cada parcela do BDI. | [8 empty] | FALSE | anexo apresentado
Os valores de BDI foram calculados com o emprego da fórmula:
Obras Portuárias, Marítimas e Fluviais | DF | Obras Portuárias, Marítimas e Fluviais-DF | 0.94% | 1.02% | 1.33% |  |  |  | BDI.DES = | (1+AC + S + R + G)*(1 + DF)*(1+L) |  |  | - 1
Obras Portuárias, Marítimas e Fluviais | L | Obras Portuárias, Marítimas e Fluviais-L | 7.14% | 8.4% | 10.43% |  |  |  |  | (1-CP-ISS-CRPB)
Obras Portuárias, Marítimas e Fluviais | BDI PAD | Obras Portuárias, Marítimas e Fluviais-BDI PAD | 22.8% | 27.48% | 30.95%
Declaro para os devidos fins que, conforme legislação tributária municipal, a base de cálculo para Construção e Reforma de Edifícios, é de 100%, com a respectiva alíquota de 3.5%.
Declaro para os devidos fins que o regime de Contribuição Previdenciária sobre a Receita Bruta adotado para elaboração do orçamento foi COM Desoneração, e que esta é a alternativa mais adequada para a Administração Pública.
Fornecimento de Materiais e Equipamentos (aquisição indireta - em conjunto com licitação de obras) | AC | Fornecimento de Materiais e Equipamentos (aquisição indireta - em conjunto com licitação de obras)-AC | 1.5% | 3.45% | 4.49%
Fornecimento de Materiais e Equipamentos (aquisição indireta - em conjunto com licitação de obras) | SG | Fornecimento de Materiais e Equipamentos (aquisição indireta - em conjunto com licitação de obras)-SG | 0.3% | 0.48% | 0.82% | Observações:
Fornecimento de Materiais e Equipamentos (aquisição indireta - em conjunto com licitação de obras) | R | Fornecimento de Materiais e Equipamentos (aquisição indireta - em conjunto com licitação de obras)-R | 0.56% | 0.85% | 0.89%
Fornecimento de Materiais e Equipamentos (aquisição indireta - em conjunto com licitação de obras) | DF | Fornecimento de Materiais e Equipamentos (aquisição indireta - em conjunto com licitação de obras)-DF | 0.85% | 0.85% | 1.11%
Fornecimento de Materiais e Equipamentos (aquisição indireta - em conjunto com licitação de obras) | L | Fornecimento de Materiais e Equipamentos (aquisição indireta - em conjunto com licitação de obras)-L | 3.5% | 5.11% | 6.22% | CANDIOTA/RS | [5 empty] | 2026-07-30
Fornecimento de Materiais e Equipamentos (aquisição indireta - em conjunto com licitação de obras) | BDI PAD | Fornecimento de Materiais e Equipamentos (aquisição indireta - em conjunto com licitação de obras)-BDI PAD | 11.1% | 14.02% | 16.8% | Local | [5 empty] | Data
Estudos e Projetos, Planos e Gerenciamento e outros correlatos | K1 | Estudos e Projetos, Planos e Gerenciamento e outros correlatos-K1 | - | - | -
Estudos e Projetos, Planos e Gerenciamento e outros correlatos | K2 | Estudos e Projetos, Planos e Gerenciamento e outros correlatos-K2 | - | 20% | -
Estudos e Projetos, Planos e Gerenciamento e outros correlatos |  | Estudos e Projetos, Planos e Gerenciamento e outros correlatos- | - | - | - | Responsável Técnico | [5 empty] | Responsável Tomador
Estudos e Projetos, Planos e Gerenciamento e outros correlatos |  | Estudos e Projetos, Planos e Gerenciamento e outros correlatos- | - | - | - | Nome: | Ediane C. Rockenbach |  |  |  |  | Nome:
Estudos e Projetos, Planos e Gerenciamento e outros correlatos | K3 | Estudos e Projetos, Planos e Gerenciamento e outros correlatos-K3 | - | 12% | - | Título: | Engª Civil |  |  |  |  | Cargo:
Estudos e Projetos, Planos e Gerenciamento e outros correlatos | BDI PAD | Estudos e Projetos, Planos e Gerenciamento e outros correlatos-BDI PAD | - | - | - | CREA/CAU: | 130191
[6 empty] | ART/RRT: | 0
Construção e Reforma de Edifícios
Construção de Praças Urbanas, Rodovias, Ferrovias e recapeamento e pavimentação de vias urbanas
Construção de Redes de Abastecimento de Água, Coleta de Esgoto
Construção e Manutenção de Estações e Redes de Distribuição de Energia Elétrica
Obras Portuárias, Marítimas e Fluviais
Fornecimento de Materiais e Equipamentos (aquisição indireta - em conjunto com licitação de obras)
Fornecimento de Materiais e Equipamentos (aquisição direta)
Estudos e Projetos, Planos e Gerenciamento e outros correlatos
Adicionar BDI

## PO
[13 empty] | PO - PLANILHA ORÇAMENTÁRIA | [5 empty] | Grau de Sigilo
| LOTE | Meta | Nível 2 | Nível 3 | Nível 4 | Serviço | [6 empty] | Orçamento Base para Licitação | [5 empty] | #PUBLICO |  |  | Arredondamento
[22 empty] | Quantidade | TRUE
Nmax | [19 empty] | ERRO GERAL |  | Custo Unitáro | TRUE
3 | [19 empty] | OK |  | BDI | TRUE
[22 empty] | Preço Unitário | TRUE
[22 empty] | Preço Total | TRUE
-
Nível | Altura | n1 | n2 | n3 | n4 | n5 | Czero | Cnível | Nível | Item | Fonte | Código | Descrição | Unidade | Quantidade | Custo Unitário (R$) | BDI (%) | Preço Unitário (R$) | Preço Total (R$) | Erro de Dados | Lista Crono | Concatenação Fonte-Código | BancoRef | Custo Unitário Referência (R$) | Valor BDI
S | 0 | n1 | n2 | n3 | n4 | #VALUE! | 0 | 0 | Serviço | #VALUE! | [6 empty] | BDI 1 | #VALUE! | #VALUE! | DESCRIÇÃO |  | 0 | X | 0 | #VALUE!
0 | 117 | [7 empty] | LOTE | 0 |  |  | REFORMA DE PRÉDIO NO P.E. SANTA LÚCIA | [5 empty] | #VALUE! |  | 0
1 | 6 | 1 | 0 | 0 | 0 | 0 | 117 | 6 | Meta | 1. |  |  | SERVIÇOS INICIAIS |  | 0 |  | BDI 1 | 0 | #VALUE! | #VALUE! | 1 | 0 | X | 0 | #VALUE!
S | 0 | 1 | 0 | 0 | 0 | 1 | 0 | 0 | Serviço | 1.0.0.1. | COMP | 01 | DEMOLIÇÃO DE PISO VINILICO, SEM REAPROVEITAMENTO | M2 | 156.84 | 4.76 | BDI 1 | #VALUE! | #VALUE! | #VALUE! |  | COMP-01 | #VALUE! | 0 | #VALUE!
S | 0 | 1 | 0 | 0 | 0 | 2 | 0 | 0 | Serviço | 1.0.0.2. | SINAPI | 97640 | REMOÇÃO DE FORROS DE DRYWALL, PVC E FIBROMINERAL, DE FORMA MANUAL, SEM REAPROVEITAMENTO. AF_12/2017 | M2 | 8.07 | 1.15 | BDI 1 | #VALUE! | #VALUE! | #VALUE! |  | SINAPI-97640 | #VALUE! | 0 | #VALUE!
S | 0 | 1 | 0 | 0 | 0 | 3 | 0 | 0 | Serviço | 1.0.0.3. | SINAPI | 97642 | REMOÇÃO DE TRAMA METÁLICA OU DE MADEIRA PARA FORRO, DE FORMA MANUAL, SEM REAPROVEITAMENTO. AF_12/2017 | M2 | 177.42 | 2.07 | BDI 1 | #VALUE! | #VALUE! | #VALUE! |  | SINAPI-97642 | #VALUE! | 0 | #VALUE!
S | 0 | 1 | 0 | 0 | 0 | 4 | 0 | 0 | Serviço | 1.0.0.4. | COMP | 04 | SUBSTITUIÇÃO E MONTAGEM DE PILARES DE MADEIRA 8X9CM -VARANDA | M | 4.5 | 38.11 | BDI 1 | #VALUE! | #VALUE! | #VALUE! |  | COMP-04 | #VALUE! | 0 | #VALUE!
S | 0 | 1 | 0 | 0 | 0 | 5 | 0 | 0 | Serviço | 1.0.0.5. | SINAPI | 73806/1 | LIMPEZA DE SUPERFICIES COM JATO DE ALTA PRESSAO DE AR E AGUA | M2 | 261.99 | 1.45 | BDI 1 | #VALUE! | #VALUE! | #VALUE! |  | SINAPI-73806/1 | #VALUE! | 0 | #VALUE!
1 | 15 | 2 | 0 | 0 | 0 | 0 | 111 | 15 | Meta | 2. |  |  | REVESTIMENTOS |  | 0 |  | BDI 1 | 0 | #VALUE! | #VALUE! | 2 | 0 | X | 0 | #VALUE!
2 | 3 | 2 | 1 | 0 | 0 | 0 | 14 | 3 | Nível 2 | 2.1. | SINAPI | 96359 | PAREDE | M2 | 2.52 | 114.08 | BDI 1 | 0 | #VALUE! | #VALUE! | 3 | 0 | #VALUE! | 0 | #VALUE!
S | 0 | 2 | 1 | 0 | 0 | 1 | 0 | 0 | Serviço | 2.1.0.1. | SINAPI | 96361 | PAREDE COM PLACAS DE GESSO ACARTONADO (DRYWALL), PARA USO INTERNO, COM DUAS FACES SIMPLES E ESTRUTURA METÁLICA COM GUIAS DUPLAS, COM VÃOS. AF_06/2017_P | M2 | 51.74 | 121.71 | BDI 1 | #VALUE! | #VALUE! | #VALUE! |  | SINAPI-96361 | #VALUE! | 0 | #VALUE!
S | 0 | 2 | 1 | 0 | 0 | 2 | 0 | 0 | Serviço | 2.1.0.2. | SINAPI | 87801 | EMBOÇO OU MASSA ÚNICA EM ARGAMASSA TRAÇO 1:2:8, PREPARO MECÂNICO COM BETONEIRA 400 L, APLICADA MANUALMENTE EM PANOS CEGOS DE FACHADA (SEM PRESENÇA DE VÃOS), ESPESSURA DE 45 MM. AF_06/2014 | M2 | 5.71 | 38.7 | BDI 1 | #VALUE! | #VALUE! | #VALUE! |  | SINAPI-87801 | #VALUE! | 0 | #VALUE!
2 | 7 | 2 | 2 | 0 | 0 | 0 | 11 | 7 | Nível 2 | 2.2. |  |  | PISO |  |  |  | BDI 1 | 0 | #VALUE! | #VALUE! | 4 | 0 | X | 0 | #VALUE!
3 | 4 | 2 | 2 | 1 | 0 | 0 | 6 | 4 | Nível 3 | 2.2.1. |  |  | INTERNO |  |  |  | BDI 1 | 0 | #VALUE! | #VALUE! |  | 0 | X | 0 | #VALUE!
S | 0 | 2 | 2 | 1 | 0 | 1 | 0 | 0 | Serviço | 2.2.1.1. | SINAPI | 87620 | CONTRAPISO EM ARGAMASSA TRAÇO 1:4 (CIMENTO E AREIA), PREPARO MECÂNICO COM BETONEIRA 400 L, APLICADO EM ÁREAS SECAS SOBRE LAJE, ADERIDO, ESPESSURA 2CM. AF_06/2014 | M2 | 4.3 | 25.19 | BDI 1 | #VALUE! | #VALUE! | #VALUE! |  | SINAPI-87620 | #VALUE! | 0 | #VALUE!
S | 0 | 2 | 2 | 1 | 0 | 2 | 0 | 0 | Serviço | 2.2.1.2. | SINAPI | 87250 | REVESTIMENTO CERÂMICO PARA PISO COM PLACAS TIPO ESMALTADA EXTRA DE DIMENSÕES 45X45 CM APLICADA EM AMBIENTES DE ÁREA ENTRE 5 M2 E 10 M2. AF_06/2014 | M2 | 154.28 | 32.38 | BDI 1 | #VALUE! | #VALUE! | #VALUE! |  | SINAPI-87250 | #VALUE! | 0 | #VALUE!
S | 0 | 2 | 2 | 1 | 0 | 3 | 0 | 0 | Serviço | 2.2.1.3. | SINAPI | 98689 | SOLEIRA EM GRANITO, LARGURA 15 CM, ESPESSURA 2,0 CM. AF_06/2018 | M | 5.25 | 86.41 | BDI 1 | #VALUE! | #VALUE! | #VALUE! |  | SINAPI-98689 | #VALUE! | 0 | #VALUE!
3 | 2 | 2 | 2 | 2 | 0 | 0 | 2 | #N/A | Nível 3 | 2.2.2. |  |  | EXTERNO |  |  |  | BDI 1 | 0 | #VALUE! | #VALUE! |  | 0 | X | 0 | #VALUE!
S | 0 | 2 | 2 | 2 | 0 | 1 | 0 | 0 | Serviço | 2.2.2.1. | SINAPI | 87620 | CONTRAPISO EM ARGAMASSA TRAÇO 1:4 (CIMENTO E AREIA), PREPARO MECÂNICO COM BETONEIRA 400 L, APLICADO EM ÁREAS SECAS SOBRE LAJE, ADERIDO, ESPESSURA 2CM. AF_06/2014 | M2 | 66.24 | 25.19 | BDI 1 | #VALUE! | #VALUE! | #VALUE! |  | SINAPI-87620 | #VALUE! | 0 | #VALUE!
2 | 4 | 2 | 3 | 0 | 0 | 0 | 4 | 52 | Nível 2 | 2.3. |  |  | TETOS |  |  |  | BDI 1 | 0 | #VALUE! | #VALUE! | 5 | 0 | X | 0 | #VALUE!
S | 0 | 2 | 3 | 0 | 0 | 1 | 0 | 0 | Serviço | 2.3.0.1. | SINAPI | 96116 | FORRO EM RÉGUAS DE PVC, FRISADO, PARA AMBIENTES COMERCIAIS, INCLUSIVE ESTRUTURA DE FIXAÇÃO. AF_05/2017_P | M2 | 154.28 | 41.45 | BDI 1 | #VALUE! | #VALUE! | #VALUE! |  | SINAPI-96116 | #VALUE! | 0 | #VALUE!
S | 0 | 2 | 3 | 0 | 0 | 2 | 0 | 0 | Serviço | 2.3.0.2. | COMP | 11 | FORRO DE MADEIRA PINUS OU EQUIVALENTE DA REGIÃO EM BEIRAL DE 50CM- FORNECIMENTO E INSTALAÇÃO | M2 | 20.58 | 50.73 | BDI 1 | #VALUE! | #VALUE! | #VALUE! |  | COMP-11 | #VALUE! | 0 | #VALUE!
S | 0 | 2 | 3 | 0 | 0 | 3 | 0 | 0 | Serviço | 2.3.0.3. | COMP | 12 | TABEIRA DE MADEIRA LEI, 1A QUALIDADE, 2,5X15,0CM PARA BEIRAL DE TELHADO | M | 79 | 21.97 | BDI 1 | #VALUE! | #VALUE! | #VALUE! |  | COMP-12 | #VALUE! | 0 | #VALUE!
1 | 4 | 3 | 0 | 0 | 0 | 0 | 96 | 4 | Meta | 3. | SINAPI | 74157/4 | ESQUADRIAS | M3 | 0 | 100.34 | BDI 1 | 0 | #VALUE! | #VALUE! | 6 | 0 | #VALUE! | 0 | #VALUE!
S | 0 | 3 | 0 | 0 | 0 | 1 | 0 | 0 | Serviço | 3.0.0.1. | SINAPI | 94559 | JANELA DE AÇO BASCULANTE, FIXAÇÃO COM ARGAMASSA, SEM VIDROS, PADRONIZADA. AF_07/2016 | M2 | 0.63 | 411.52 | BDI 1 | #VALUE! | #VALUE! | #VALUE! |  | SINAPI-94559 | #VALUE! | 0 | #VALUE!
S | 0 | 3 | 0 | 0 | 0 | 2 | 0 | 0 | Serviço | 3.0.0.2. | SINAPI | 72116 | VIDRO LISO COMUM TRANSPARENTE, ESPESSURA 3MM | M2 | 5.01 | 86.6 | BDI 1 | #VALUE! | #VALUE! | #VALUE! |  | SINAPI-72116 | #VALUE! | 0 | #VALUE!
S | 0 | 3 | 0 | 0 | 0 | 3 | 0 | 0 | Serviço | 3.0.0.3. | SINAPI | 90843 | KIT DE PORTA DE MADEIRA PARA PINTURA, SEMI-OCA (LEVE OU MÉDIA), PADRÃO MÉDIO, 80X210CM, ESPESSURA DE 3,5CM, ITENS INCLUSOS: DOBRADIÇAS, MONTAGEM E INSTALAÇÃO DO BATENTE, FECHADURA COM EXECUÇÃO DO FURO - FORNECIMENTO E INSTALAÇÃO. AF_08/2015 | UN | 6 | 785.26 | BDI 1 | #VALUE! | #VALUE! | #VALUE! |  | SINAPI-90843 | #VALUE! | 0 | #VALUE!
1 | 5 | 4 | 0 | 0 | 0 | 0 | 92 | 5 | Meta | 4. |  |  | PINTURA |  |  |  | BDI 1 | 0 | #VALUE! | #VALUE! | 7 | 0 | X | 0 | #VALUE!
S | 0 | 4 | 0 | 0 | 0 | 1 | 0 | 0 | Serviço | 4.0.0.1. | COMP | 03 | APLICAÇÃO DE FUNDO PREPARADOR ACRÍLICO EM PAREDES, UMA DEMÃO | M2 | 506.52 | 2.32 | BDI 1 | #VALUE! | #VALUE! | #VALUE! |  | COMP-03 | #VALUE! | 0 | #VALUE!
S | 0 | 4 | 0 | 0 | 0 | 2 | 0 | 0 | Serviço | 4.0.0.2. | SINAPI | 88489 | APLICAÇÃO MANUAL DE PINTURA COM TINTA LÁTEX ACRÍLICA EM PAREDES, DUAS DEMÃOS. AF_06/2014 | M2 | 506.52 | 10.5 | BDI 1 | #VALUE! | #VALUE! | #VALUE! |  | SINAPI-88489 | #VALUE! | 0 | #VALUE!
S | 0 | 4 | 0 | 0 | 0 | 3 | 0 | 0 | Serviço | 4.0.0.3. | SINAPI | 73739/1 | PINTURA ESMALTE ACETINADO EM MADEIRA, DUAS DEMAOS | M2 | 149.81 | 14.19 | BDI 1 | #VALUE! | #VALUE! | #VALUE! |  | SINAPI-73739/1 | #VALUE! | 0 | #VALUE!
S | 0 | 4 | 0 | 0 | 0 | 4 | 0 | 0 | Serviço | 4.0.0.4. | SINAPI | 95468 | PINTURA ESMALTE BRILHANTE (2 DEMAOS) SOBRE SUPERFICIE METALICA, INCLUSIVE PROTECAO COM ZARCAO (1 DEMAO) | M2 | 67.8 | 32.3 | BDI 1 | #VALUE! | #VALUE! | #VALUE! |  | SINAPI-95468 | #VALUE! | 0 | #VALUE!
1 | 52 | 5 | 0 | 0 | 0 | 0 | 87 | 52 | Meta | 5. |  |  | INSTALAÇÕES HIDROSSANITÁRIAS |  |  |  | BDI 1 | 0 | #VALUE! | #VALUE! | 8 | 0 | X | 0 | #VALUE!
2 | 13 | 5 | 1 | 0 | 0 | 0 | 51 | 13 | Nível 2 | 5.1. |  |  | ESGOTO |  |  |  | BDI 1 | 0 | #VALUE! | #VALUE! | 9 | 0 | X | 0 | #VALUE!
S | 0 | 5 | 1 | 0 | 0 | 1 | 0 | 0 | Serviço | 5.1.0.1. | SINAPI | 91795 | (COMPOSIÇÃO REPRESENTATIVA) DO SERVIÇO DE INST. TUBO PVC, SÉRIE N, ESGOTO PREDIAL, 100 MM (INST. RAMAL DESCARGA, RAMAL DE ESG. SANIT., PRUMADA ESG. SANIT., VENTILAÇÃO OU SUB-COLETOR AÉREO), INCL. CONEXÕES E CORTES, FIXAÇÕES, P/ PRÉDIOS. AF_10/2015 | M | 51 | 42.74 | BDI 1 | #VALUE! | #VALUE! | #VALUE! |  | SINAPI-91795 | #VALUE! | 0 | #VALUE!
S | 0 | 5 | 1 | 0 | 0 | 2 | 0 | 0 | Serviço | 5.1.0.2. | SINAPI | 91793 | (COMPOSIÇÃO REPRESENTATIVA) DO SERVIÇO DE INSTALAÇÃO DE TUBO DE PVC, SÉRIE NORMAL, ESGOTO PREDIAL, DN 50 MM (INSTALADO EM RAMAL DE DESCARGA OU RAMAL DE ESGOTO SANITÁRIO), INCLUSIVE CONEXÕES, CORTES E FIXAÇÕES PARA, PRÉDIOS. AF_10/2015 | M | 22 | 54.75 | BDI 1 | #VALUE! | #VALUE! | #VALUE! |  | SINAPI-91793 | #VALUE! | 0 | #VALUE!
S | 0 | 5 | 1 | 0 | 0 | 3 | 0 | 0 | Serviço | 5.1.0.3. | SINAPI | 91792 | (COMPOSIÇÃO REPRESENTATIVA) DO SERVIÇO DE INSTALAÇÃO DE TUBO DE PVC, SÉRIE NORMAL, ESGOTO PREDIAL, DN 40 MM (INSTALADO EM RAMAL DE DESCARGA OU RAMAL DE ESGOTO SANITÁRIO), INCLUSIVE CONEXÕES, CORTES E FIXAÇÕES, PARA PRÉDIOS. AF_10/2015 | M | 5 | 37.13 | BDI 1 | #VALUE! | #VALUE! | #VALUE! |  | SINAPI-91792 | #VALUE! | 0 | #VALUE!
S | 0 | 5 | 1 | 0 | 0 | 4 | 0 | 0 | Serviço | 5.1.0.4. | SINAPI-I | 5103 | CAIXA SIFONADA PVC, 100 X 100 X 50 MM, COM GRELHA REDONDA BRANCA | UN | 4 | 10.82 | BDI 1 | #VALUE! | #VALUE! | #VALUE! |  | SINAPI-I-5103 | #VALUE! | 0 | #VALUE!
S | 0 | 5 | 1 | 0 | 0 | 5 | 0 | 0 | Serviço | 5.1.0.5. |  |  | GRELHA QUADRADA PARA CAIXA SIFONADA 150 | UNID. | 2 | 15.27 | BDI 1 | #VALUE! | #VALUE! | #VALUE! |  | 0 | X | 0 | #VALUE!
S | 0 | 5 | 1 | 0 | 0 | 6 | 0 | 0 | Serviço | 5.1.0.6. | SINAPI | 90444 | RASGO EM CONTRAPISO PARA RAMAIS/ DISTRIBUIÇÃO COM DIÂMETROS MENORES OU IGUAIS A 40 MM. AF_05/2015 | M | 5 | 15.27 | BDI 1 | #VALUE! | #VALUE! | #VALUE! |  | SINAPI-90444 | #VALUE! | 0 | #VALUE!
S | 0 | 5 | 1 | 0 | 0 | 7 | 0 | 0 | Serviço | 5.1.0.7. | SINAPI | 90445 | RASGO EM CONTRAPISO PARA RAMAIS/ DISTRIBUIÇÃO COM DIÂMETROS MAIORES QUE 40 MM E MENORES OU IGUAIS A 75 MM. AF_05/2015 | M | 20 | 21.43 | BDI 1 | #VALUE! | #VALUE! | #VALUE! |  | SINAPI-90445 | #VALUE! | 0 | #VALUE!
S | 0 | 5 | 1 | 0 | 0 | 8 | 0 | 0 | Serviço | 5.1.0.8. | SINAPI | 90446 | RASGO EM CONTRAPISO PARA RAMAIS/ DISTRIBUIÇÃO COM DIÂMETROS MAIORES QUE 75 MM. AF_05/2015 | M | 3 | 23.28 | BDI 1 | #VALUE! | #VALUE! | #VALUE! |  | SINAPI-90446 | #VALUE! | 0 | #VALUE!
S | 0 | 5 | 1 | 0 | 0 | 9 | 0 | 0 | Serviço | 5.1.0.9. | SINAPI | 74166/1 | CAIXA DE INSPEÇÃO EM CONCRETO PRÉ-MOLDADO DN 60CM COM TAMPA H= 60CM - FORNECIMENTO E INSTALACAO | UN | 6 | 209.75 | BDI 1 | #VALUE! | #VALUE! | #VALUE! |  | SINAPI-74166/1 | #VALUE! | 0 | #VALUE!
S | 0 | 5 | 1 | 0 | 0 | 10 | 0 | 0 | Serviço | 5.1.0.10. | SINAPI | 98110 | CAIXA DE GORDURA PEQUENA (CAPACIDADE: 19 L), CIRCULAR, EM PVC, DIÂMETRO INTERNO= 0,3 M. AF_05/2018 | UN | 1 | 368.83 | BDI 1 | #VALUE! | #VALUE! | #VALUE! |  | SINAPI-98110 | #VALUE! | 0 | #VALUE!
S | 0 | 5 | 1 | 0 | 0 | 11 | 0 | 0 | Serviço | 5.1.0.11. | SINAPI-I | 3277 | FOSSA SEPTICA CONCRETO PRE MOLDADO PARA 10 CONTRIBUINTES - *90 X 90* CM | UN | 1 | 726.31 | BDI 1 | #VALUE! | #VALUE! | #VALUE! |  | SINAPI-I-3277 | #VALUE! | 0 | #VALUE!
S | 0 | 5 | 1 | 0 | 0 | 12 | 0 | 0 | Serviço | 5.1.0.12. | SINAPI-I | 11894 | FILTRO ANAEROBIO CILINDRICO CONCRETO PRE MOLDADO 1,20 X 1,50 (DIAMETROXALTURA) PARA 4 A 5 CONTRIBUINTES (NBR 13969) | UN | 1 | 686.59 | BDI 1 | #VALUE! | #VALUE! | #VALUE! |  | SINAPI-I-11894 | #VALUE! | 0 | #VALUE!
2 | 12 | 5 | 2 | 0 | 0 | 0 | 38 | 12 | Nível 2 | 5.2. |  |  | ÁGUA |  |  |  | BDI 1 | 0 | #VALUE! | #VALUE! | 10 | 0 | X | 0 | #VALUE!
S | 0 | 5 | 2 | 0 | 0 | 1 | 0 | 0 | Serviço | 5.2.0.1. | SINAPI | 91785 | (COMPOSIÇÃO REPRESENTATIVA) DO SERVIÇO DE INSTALAÇÃO DE TUBOS DE PVC, SOLDÁVEL, ÁGUA FRIA, DN 25 MM (INSTALADO EM RAMAL, SUB-RAMAL, RAMAL DE DISTRIBUIÇÃO OU PRUMADA), INCLUSIVE CONEXÕES, CORTES E FIXAÇÕES, PARA PRÉDIOS. AF_10/2015 | M | 14 | 28.23 | BDI 1 | #VALUE! | #VALUE! | #VALUE! |  | SINAPI-91785 | #VALUE! | 0 | #VALUE!
S | 0 | 5 | 2 | 0 | 0 | 2 | 0 | 0 | Serviço | 5.2.0.2. | SINAPI | 91784 | (COMPOSIÇÃO REPRESENTATIVA) DO SERVIÇO DE INSTALAÇÃO DE TUBOS DE PVC, SOLDÁVEL, ÁGUA FRIA, DN 20 MM (INSTALADO EM RAMAL, SUB-RAMAL OU RAMAL DE DISTRIBUIÇÃO), INCLUSIVE CONEXÕES, CORTES E FIXAÇÕES, PARA PRÉDIOS. AF_10/2015 | M | 4.5 | 28.46 | BDI 1 | #VALUE! | #VALUE! | #VALUE! |  | SINAPI-91784 | #VALUE! | 0 | #VALUE!
S | 0 | 5 | 2 | 0 | 0 | 3 | 0 | 0 | Serviço | 5.2.0.3. | SINAPI | 89383 | ADAPTADOR CURTO COM BOLSA E ROSCA PARA REGISTRO, PVC, SOLDÁVEL, DN 25MM X 3/4, INSTALADO EM RAMAL OU SUB-RAMAL DE ÁGUA - FORNECIMENTO E INSTALAÇÃO. AF_12/2014 | UN | 12 | 4.36 | BDI 1 | #VALUE! | #VALUE! | #VALUE! |  | SINAPI-89383 | #VALUE! | 0 | #VALUE!
S | 0 | 5 | 2 | 0 | 0 | 4 | 0 | 0 | Serviço | 5.2.0.4. | SINAPI | 89362 | JOELHO 90 GRAUS, PVC, SOLDÁVEL, DN 25MM, INSTALADO EM RAMAL OU SUB-RAMAL DE ÁGUA - FORNECIMENTO E INSTALAÇÃO. AF_12/2014 | UN | 9 | 5.79 | BDI 1 | #VALUE! | #VALUE! | #VALUE! |  | SINAPI-89362 | #VALUE! | 0 | #VALUE!
S | 0 | 5 | 2 | 0 | 0 | 5 | 0 | 0 | Serviço | 5.2.0.5. | SINAPI | 90373 | JOELHO 90 GRAUS COM BUCHA DE LATÃO, PVC, SOLDÁVEL, DN 25MM, X 1/2 INSTALADO EM RAMAL OU SUB-RAMAL DE ÁGUA - FORNECIMENTO E INSTALAÇÃO. AF_12/2014 | UN | 6 | 9.31 | BDI 1 | #VALUE! | #VALUE! | #VALUE! |  | SINAPI-90373 | #VALUE! | 0 | #VALUE!
S | 0 | 5 | 2 | 0 | 0 | 6 | 0 | 0 | Serviço | 5.2.0.6. | SINAPI-I | 3515 | JOELHO PVC, SOLDAVEL, COM BUCHA DE LATAO, 90 GRAUS, 20 MM X 1/2", PARA AGUA FRIA PREDIAL | UN | 11 | 3.95 | BDI 1 | #VALUE! | #VALUE! | #VALUE! |  | SINAPI-I-3515 | #VALUE! | 0 | #VALUE!
S | 0 | 5 | 2 | 0 | 0 | 7 | 0 | 0 | Serviço | 5.2.0.7. | SINAPI-I | 7104 | TE DE REDUCAO, PVC, SOLDAVEL, 90 GRAUS, 25 MM X 20 MM, PARA AGUA FRIA PREDIAL | UN | 1 | 2.1 | BDI 1 | #VALUE! | #VALUE! | #VALUE! |  | SINAPI-I-7104 | #VALUE! | 0 | #VALUE!
S | 0 | 5 | 2 | 0 | 0 | 8 | 0 | 0 | Serviço | 5.2.0.8. | SINAPI-I | 7123 | TE PVC, ROSCAVEL, 90 GRAUS, 3/4", AGUA FRIA PREDIAL | UN | 2 | 2.4 | BDI 1 | #VALUE! | #VALUE! | #VALUE! |  | SINAPI-I-7123 | #VALUE! | 0 | #VALUE!
S | 0 | 5 | 2 | 0 | 0 | 9 | 0 | 0 | Serviço | 5.2.0.9. | SINAPI | 89381 | LUVA COM BUCHA DE LATÃO, PVC, SOLDÁVEL, DN 25MM X 3/4, INSTALADO EM RAMAL OU SUB-RAMAL DE ÁGUA - FORNECIMENTO E INSTALAÇÃO. AF_12/2014 | UN | 4 | 8.28 | BDI 1 | #VALUE! | #VALUE! | #VALUE! |  | SINAPI-89381 | #VALUE! | 0 | #VALUE!
S | 0 | 5 | 2 | 0 | 0 | 10 | 0 | 0 | Serviço | 5.2.0.10. | SINAPI-I | 6005 | REGISTRO GAVETA COM ACABAMENTO E CANOPLA CROMADOS, SIMPLES, BITOLA 3/4 " (REF 1509) | UN | 6 | 95 | BDI 1 | #VALUE! | #VALUE! | #VALUE! |  | SINAPI-I-6005 | #VALUE! | 0 | #VALUE!
S | 0 | 5 | 2 | 0 | 0 | 11 | 0 | 0 | Serviço | 5.2.0.11. |  |  | MICROVENTILADOR/ EXAUSTOR PARA BANHEIRO COM SENSOR DE PRESENÇA PARA AMBIENTES ATÉ 5M² | UNID. | 1 | 247.72 | BDI 1 | #VALUE! | #VALUE! | #VALUE! |  | 0 | X | 0 | #VALUE!
2 | 13 | 5 | 3 | 0 | 0 | 0 | 26 | 13 | Nível 2 | 5.3. |  |  | APARELHOS |  |  |  | BDI 1 | 0 | #VALUE! | #VALUE! | 11 | 0 | X | 0 | #VALUE!
S | 0 | 5 | 3 | 0 | 0 | 1 | 0 | 0 | Serviço | 5.3.0.1. | SINAPI | 86942 | LAVATÓRIO LOUÇA BRANCA SUSPENSO, 29,5 X 39CM OU EQUIVALENTE, PADRÃO POPULAR, INCLUSO SIFÃO TIPO GARRAFA EM PVC, VÁLVULA E ENGATE FLEXÍVEL 30CM EM PLÁSTICO E TORNEIRA CROMADA DE MESA, PADRÃO POPULAR - FORNECIMENTO E INSTALAÇÃO. AF_12/2013 | UN | 4 | 194.56 | BDI 1 | #VALUE! | #VALUE! | #VALUE! |  | SINAPI-86942 | #VALUE! | 0 | #VALUE!
S | 0 | 5 | 3 | 0 | 0 | 2 | 0 | 0 | Serviço | 5.3.0.2. | SINAPI | 86939 | LAVATÓRIO LOUÇA BRANCA COM COLUNA, *44 X 35,5* CM, PADRÃO POPULAR, INCLUSO SIFÃO FLEXÍVEL EM PVC, VÁLVULA E ENGATE FLEXÍVEL 30CM EM PLÁSTICO E COM TORNEIRA CROMADA PADRÃO POPULAR - FORNECIMENTO E INSTALAÇÃO. AF_12/2013 | UN | 1 | 278.14 | BDI 1 | #VALUE! | #VALUE! | #VALUE! |  | SINAPI-86939 | #VALUE! | 0 | #VALUE!
S | 0 | 5 | 3 | 0 | 0 | 3 | 0 | 0 | Serviço | 5.3.0.3. | SINAPI | 86888 | VASO SANITÁRIO SIFONADO COM CAIXA ACOPLADA LOUÇA BRANCA - FORNECIMENTO E INSTALAÇÃO. AF_12/2013 | UN | 5 | 362.5 | BDI 1 | #VALUE! | #VALUE! | #VALUE! |  | SINAPI-86888 | #VALUE! | 0 | #VALUE!
S | 0 | 5 | 3 | 0 | 0 | 4 | 0 | 0 | Serviço | 5.3.0.4. | SINAPI | 86933 | BANCADA DE MÁRMORE SINTÉTICO 120 X 60CM, COM CUBA INTEGRADA, INCLUSO SIFÃO TIPO GARRAFA EM PVC, VÁLVULA EM PLÁSTICO CROMADO TIPO AMERICANA E TORNEIRA CROMADA LONGA, DE PAREDE, PADRÃO POPULAR - FORNECIMENTO E INSTALAÇÃO. AF_12/2013 | UN | 1 | 320.31 | BDI 1 | #VALUE! | #VALUE! | #VALUE! |  | SINAPI-86933 | #VALUE! | 0 | #VALUE!
S | 0 | 5 | 3 | 0 | 0 | 5 | 0 | 0 | Serviço | 5.3.0.5. | SINAPI | 86925 | TANQUE DE MÁRMORE SINTÉTICO COM COLUNA, 22L OU EQUIVALENTE, INCLUSO SIFÃO FLEXÍVEL EM PVC, VÁLVULA PLÁSTICA E TORNEIRA DE METAL CROMADO PADRÃO POPULAR - FORNECIMENTO E INSTALAÇÃO. AF_12/2013 | UN | 1 | 370.28 | BDI 1 | #VALUE! | #VALUE! | #VALUE! |  | SINAPI-86925 | #VALUE! | 0 | #VALUE!
S | 0 | 5 | 3 | 0 | 0 | 6 | 0 | 0 | Serviço | 5.3.0.6. | SINAPI | 95547 | SABONETEIRA PLASTICA TIPO DISPENSER PARA SABONETE LIQUIDO COM RESERVATORIO 800 A 1500 ML, INCLUSO FIXAÇÃO. AF_10/2016 | UN | 7 | 36.08 | BDI 1 | #VALUE! | #VALUE! | #VALUE! |  | SINAPI-95547 | #VALUE! | 0 | #VALUE!
S | 0 | 5 | 3 | 0 | 0 | 7 | 0 | 0 | Serviço | 5.3.0.7. | COMP | 05 | SABONETEIRA PLASTICA TIPO DISPENSER PARA SABONETE LIQUIDO COM RESERVATORIO 800 A 1500 ML | UNID. | 5 | 36.08 | BDI 1 | #VALUE! | #VALUE! | #VALUE! |  | COMP-05 | #VALUE! | 0 | #VALUE!
S | 0 | 5 | 3 | 0 | 0 | 8 | 0 | 0 | Serviço | 5.3.0.8. | COMP | 06 | PAPELEIRA PLASTICA TIPO DISPENSER PARA PAPEL HIGIENICO ROLAO | UNID. | 7 | 37.31 | BDI 1 | #VALUE! | #VALUE! | #VALUE! |  | COMP-06 | #VALUE! | 0 | #VALUE!
S | 0 | 5 | 3 | 0 | 0 | 9 | 0 | 0 | Serviço | 5.3.0.9. | SINAPI | 86906 | TORNEIRA CROMADA DE MESA, 1/2" OU 3/4", PARA LAVATÓRIO, PADRÃO POPULAR - FORNECIMENTO E INSTALAÇÃO. AF_12/2013 | UN | 2 | 60.63 | BDI 1 | #VALUE! | #VALUE! | #VALUE! |  | SINAPI-86906 | #VALUE! | 0 | #VALUE!
S | 0 | 5 | 3 | 0 | 0 | 10 | 0 | 0 | Serviço | 5.3.0.10. | SINAPI | 86884 | ENGATE FLEXÍVEL EM PLÁSTICO BRANCO, 1/2" X 30CM - FORNECIMENTO E INSTALAÇÃO. AF_12/2013 | UN | 6 | 6.92 | BDI 1 | #VALUE! | #VALUE! | #VALUE! |  | SINAPI-86884 | #VALUE! | 0 | #VALUE!
S | 0 | 5 | 3 | 0 | 0 | 11 | 0 | 0 | Serviço | 5.3.0.11. | SINAPI | 86877 | VÁLVULA EM METAL CROMADO 1.1/2" X 1.1/2" PARA TANQUE OU LAVATÓRIO, COM OU SEM LADRÃO - FORNECIMENTO E INSTALAÇÃO. AF_12/2013 | UN | 2 | 30.12 | BDI 1 | #VALUE! | #VALUE! | #VALUE! |  | SINAPI-86877 | #VALUE! | 0 | #VALUE!
S | 0 | 5 | 3 | 0 | 0 | 12 | 0 | 0 | Serviço | 5.3.0.12. | SINAPI | 86883 | SIFÃO DO TIPO FLEXÍVEL EM PVC 1 X 1.1/2 - FORNECIMENTO E INSTALAÇÃO. AF_12/2013 | UN | 2 | 9.92 | BDI 1 | #VALUE! | #VALUE! | #VALUE! |  | SINAPI-86883 | #VALUE! | 0 | #VALUE!
2 | 13 | 5 | 4 | 0 | 0 | 0 | 13 | #N/A | Nível 2 | 5.4. |  |  | CAIXA DÁGUA |  |  |  | BDI 1 | 0 | #VALUE! | #VALUE! | 12 | 0 | X | 0 | #VALUE!
3 | 12 | 5 | 4 | 1 | 0 | 0 | 12 | #N/A | Nível 3 | 5.4.1. |  |  | SAPATA, PILARES, VIGAS E PAREDE |  |  |  | BDI 1 | 0 | #VALUE! | #VALUE! |  | 0 | X | 0 | #VALUE!
S | 0 | 5 | 4 | 1 | 0 | 1 | 0 | 0 | Serviço | 5.4.1.1. | SINAPI | 94964 | CONCRETO FCK = 20MPA, TRAÇO 1:2,7:3 (CIMENTO/ AREIA MÉDIA/ BRITA 1) - PREPARO MECÂNICO COM BETONEIRA 400 L. AF_07/2016 | M3 | 2.78 | 326.3 | BDI 1 | #VALUE! | #VALUE! | #VALUE! |  | SINAPI-94964 | #VALUE! | 0 | #VALUE!
S | 0 | 5 | 4 | 1 | 0 | 2 | 0 | 0 | Serviço | 5.4.1.2. | SINAPI | 74157/004 | LANCAMENTO/APLICACAO MANUAL DE CONCRETO EM FUNDACOES | M3 | 2.78 | 92.48 | BDI 1 | #VALUE! | #VALUE! | #VALUE! |  | SINAPI-74157/004 | #VALUE! | 0 | #VALUE!
S | 0 | 5 | 4 | 1 | 0 | 3 | 0 | 0 | Serviço | 5.4.1.3. | SINAPI | 92269 | FABRICAÇÃO DE FÔRMA PARA PILARES E ESTRUTURAS SIMILARES, EM MADEIRA SERRADA, E=25 MM. AF_12/2015 | M2 | 17.2 | 71.94 | BDI 1 | #VALUE! | #VALUE! | #VALUE! |  | SINAPI-92269 | #VALUE! | 0 | #VALUE!
S | 0 | 5 | 4 | 1 | 0 | 4 | 0 | 0 | Serviço | 5.4.1.4. | SINAPI | 92270 | FABRICAÇÃO DE FÔRMA PARA VIGAS, COM MADEIRA SERRADA, E = 25 MM. AF_12/2015 | M2 | 12.24 | 59.95 | BDI 1 | #VALUE! | #VALUE! | #VALUE! |  | SINAPI-92270 | #VALUE! | 0 | #VALUE!
S | 0 | 5 | 4 | 1 | 0 | 5 | 0 | 0 | Serviço | 5.4.1.5. | SINAPI | 92271 | FABRICAÇÃO DE FÔRMA PARA LAJES, EM MADEIRA SERRADA, E=25 MM. AF_12/2015 | M2 | 3.39 | 45.82 | BDI 1 | #VALUE! | #VALUE! | #VALUE! |  | SINAPI-92271 | #VALUE! | 0 | #VALUE!
S | 0 | 5 | 4 | 1 | 0 | 6 | 0 | 0 | Serviço | 5.4.1.6. | SINAPI | 92915 | ARMAÇÃO DE ESTRUTURAS DE CONCRETO ARMADO, EXCETO VIGAS, PILARES, LAJES E FUNDAÇÕES, UTILIZANDO AÇO CA-60 DE 5,0 MM - MONTAGEM. AF_12/2015 | KG | 73 | 9.9 | BDI 1 | #VALUE! | #VALUE! | #VALUE! |  | SINAPI-92915 | #VALUE! | 0 | #VALUE!
S | 0 | 5 | 4 | 1 | 0 | 7 | 0 | 0 | Serviço | 5.4.1.7. | SINAPI | 92916 | ARMAÇÃO DE ESTRUTURAS DE CONCRETO ARMADO, EXCETO VIGAS, PILARES, LAJES E FUNDAÇÕES, UTILIZANDO AÇO CA-50 DE 6,3 MM - MONTAGEM. AF_12/2015 | KG | 6 | 8.69 | BDI 1 | #VALUE! | #VALUE! | #VALUE! |  | SINAPI-92916 | #VALUE! | 0 | #VALUE!
S | 0 | 5 | 4 | 1 | 0 | 8 | 0 | 0 | Serviço | 5.4.1.8. | SINAPI | 92917 | ARMAÇÃO DE ESTRUTURAS DE CONCRETO ARMADO, EXCETO VIGAS, PILARES, LAJES E FUNDAÇÕES, UTILIZANDO AÇO CA-50 DE 8,0 MM - MONTAGEM. AF_12/2015 | KG | 18 | 8.51 | BDI 1 | #VALUE! | #VALUE! | #VALUE! |  | SINAPI-92917 | #VALUE! | 0 | #VALUE!
S | 0 | 5 | 4 | 1 | 0 | 9 | 0 | 0 | Serviço | 5.4.1.9. | SINAPI | 92919 | ARMAÇÃO DE ESTRUTURAS DE CONCRETO ARMADO, EXCETO VIGAS, PILARES, LAJES E FUNDAÇÕES, UTILIZANDO AÇO CA-50 DE 10,0 MM - MONTAGEM. AF_12/2015 | KG | 97 | 6.94 | BDI 1 | #VALUE! | #VALUE! | #VALUE! |  | SINAPI-92919 | #VALUE! | 0 | #VALUE!
S | 0 | 5 | 4 | 1 | 0 | 10 | 0 | 0 | Serviço | 5.4.1.10. | SINAPI | 92921 | ARMAÇÃO DE ESTRUTURAS DE CONCRETO ARMADO, EXCETO VIGAS, PILARES, LAJES E FUNDAÇÕES, UTILIZANDO AÇO CA-50 DE 12,5 MM - MONTAGEM. AF_12/2015 | KG | 25 | 6.2 | BDI 1 | #VALUE! | #VALUE! | #VALUE! |  | SINAPI-92921 | #VALUE! | 0 | #VALUE!
S | 0 | 5 | 4 | 1 | 0 | 11 | 0 | 0 | Serviço | 5.4.1.11. | COMP | 10 | CAIXA D'ÁGUA EM POLIETILENO, 2000L, COM ACESSÓRIOS E BARRILETE | UNID. | 1 | 1257.84 | BDI 1 | #VALUE! | #VALUE! | #VALUE! |  | COMP-10 | #VALUE! | 0 | #VALUE!
1 | 22 | 6 | 0 | 0 | 0 | 0 | 35 | 22 | Meta | 6. |  |  | INSTALAÇÕES ELÉTRICAS |  | 6 | 1200 | BDI 1 | 0 | #VALUE! | #VALUE! | 13 | 0 | X | 0 | #VALUE!
S | 0 | 6 | 0 | 0 | 0 | 1 | 0 | 0 | Serviço | 6.0.0.1. | SINAPI | 9540 | ENTRADA DE ENERGIA ELÉTRICA AÉREA MONOFÁSICA 50A COM POSTE DE CONCRETO, INCLUSIVE CABEAMENTO, CAIXA DE PROTEÇÃO PARA MEDIDOR E ATERRAMENTO. | UN | 1 | 993.25 | BDI 1 | #VALUE! | #VALUE! | #VALUE! |  | SINAPI-9540 | #VALUE! | 0 | #VALUE!
S | 0 | 6 | 0 | 0 | 0 | 2 | 0 | 0 | Serviço | 6.0.0.2. | SINAPI | 91852 | ELETRODUTO FLEXÍVEL CORRUGADO, PVC, DN 20 MM (1/2"), PARA CIRCUITOS TERMINAIS, INSTALADO EM PAREDE - FORNECIMENTO E INSTALAÇÃO. AF_12/2015 | M | 147.55 | 5.23 | BDI 1 | #VALUE! | #VALUE! | #VALUE! |  | SINAPI-91852 | #VALUE! | 0 | #VALUE!
S | 0 | 6 | 0 | 0 | 0 | 3 | 0 | 0 | Serviço | 6.0.0.3. | SINAPI | 95729 | ELETRODUTO RÍGIDO SOLDÁVEL, PVC, DN 20 MM (½), APARENTE, INSTALADO EM PAREDE - FORNECIMENTO E INSTALAÇÃO. AF_11/2016_P | M | 35.3 | 5.22 | BDI 1 | #VALUE! | #VALUE! | #VALUE! |  | SINAPI-95729 | #VALUE! | 0 | #VALUE!
S | 0 | 6 | 0 | 0 | 0 | 4 | 0 | 0 | Serviço | 6.0.0.4. | COMP | 13 | QUADRO DE DISTRIBUICAO DE ENERGIA DE SOBREPOR EM CHAPA DE ACO GALVANIZADO, PARA 12 DISJUNTORES TERMOMAGNETICOS MONOPOLARES, COM BARRAMENTO TRIFASICO E NEUTRO - FORNECIMENTO E INSTALACAO | UNID. | 1 | 348.04 | BDI 1 | #VALUE! | #VALUE! | #VALUE! |  | COMP-13 | #VALUE! | 0 | #VALUE!
S | 0 | 6 | 0 | 0 | 0 | 5 | 0 | 0 | Serviço | 6.0.0.5. | SINAPI | 91953 | INTERRUPTOR SIMPLES (1 MÓDULO), 10A/250V, INCLUINDO SUPORTE E PLACA - FORNECIMENTO E INSTALAÇÃO. AF_12/2015 | UN | 10 | 18.69 | BDI 1 | #VALUE! | #VALUE! | #VALUE! |  | SINAPI-91953 | #VALUE! | 0 | #VALUE!
S | 0 | 6 | 0 | 0 | 0 | 6 | 0 | 0 | Serviço | 6.0.0.6. | SINAPI | 92023 | INTERRUPTOR SIMPLES (1 MÓDULO) COM 1 TOMADA DE EMBUTIR 2P+T 10 A, INCLUINDO SUPORTE E PLACA - FORNECIMENTO E INSTALAÇÃO. AF_12/2015 | UN | 2 | 32.94 | BDI 1 | #VALUE! | #VALUE! | #VALUE! |  | SINAPI-92023 | #VALUE! | 0 | #VALUE!
S | 0 | 6 | 0 | 0 | 0 | 7 | 0 | 0 | Serviço | 6.0.0.7. | SINAPI | 91959 | INTERRUPTOR SIMPLES (2 MÓDULOS), 10A/250V, INCLUINDO SUPORTE E PLACA - FORNECIMENTO E INSTALAÇÃO. AF_12/2015 | UN | 3 | 29.61 | BDI 1 | #VALUE! | #VALUE! | #VALUE! |  | SINAPI-91959 | #VALUE! | 0 | #VALUE!
S | 0 | 6 | 0 | 0 | 0 | 8 | 0 | 0 | Serviço | 6.0.0.8. |  |  | LUMINÁRIA TUBULAR LED T8 2X18W SOBREPOR ALETADO BIVOLT - BASE G13 | UNID. | 15 | 90.68 | BDI 1 | #VALUE! | #VALUE! | #VALUE! |  | 0 | X | 0 | #VALUE!
S | 0 | 6 | 0 | 0 | 0 | 9 | 0 | 0 | Serviço | 6.0.0.9. | SINAPI | 97592 | LUMINÁRIA TIPO PLAFON, DE SOBREPOR, COM 1 LÂMPADA LED - FORNECIMENTO E INSTALAÇÃO. AF_11/2017 | UN | 13 | 86.23 | BDI 1 | #VALUE! | #VALUE! | #VALUE! |  | SINAPI-97592 | #VALUE! | 0 | #VALUE!
S | 0 | 6 | 0 | 0 | 0 | 10 | 0 | 0 | Serviço | 6.0.0.10. | SINAPI | 97607 | LUMINÁRIA ARANDELA TIPO TARTARUGA PARA 1 LÂMPADA LED - FORNECIMENTO E INSTALAÇÃO. AF_11/2017 | UN | 4 | 90.18 | BDI 1 | #VALUE! | #VALUE! | #VALUE! |  | SINAPI-97607 | #VALUE! | 0 | #VALUE!
S | 0 | 6 | 0 | 0 | 0 | 11 | 0 | 0 | Serviço | 6.0.0.11. | SINAPI | 91990 | TOMADA ALTA DE EMBUTIR (1 MÓDULO), 2P+T 10 A, SEM SUPORTE E SEM PLACA - FORNECIMENTO E INSTALAÇÃO. AF_12/2015 | UN | 5 | 21.91 | BDI 1 | #VALUE! | #VALUE! | #VALUE! |  | SINAPI-91990 | #VALUE! | 0 | #VALUE!
S | 0 | 6 | 0 | 0 | 0 | 12 | 0 | 0 | Serviço | 6.0.0.12. | SINAPI | 91996 | TOMADA MÉDIA DE EMBUTIR (1 MÓDULO), 2P+T 10 A, INCLUINDO SUPORTE E PLACA - FORNECIMENTO E INSTALAÇÃO. AF_12/2015 | UN | 15 | 22.04 | BDI 1 | #VALUE! | #VALUE! | #VALUE! |  | SINAPI-91996 | #VALUE! | 0 | #VALUE!
S | 0 | 6 | 0 | 0 | 0 | 13 | 0 | 0 | Serviço | 6.0.0.13. | SINAPI | 92001 | TOMADA BAIXA DE EMBUTIR (1 MÓDULO), 2P+T 20 A, INCLUINDO SUPORTE E PLACA - FORNECIMENTO E INSTALAÇÃO. AF_12/2015 | UN | 18 | 21.65 | BDI 1 | #VALUE! | #VALUE! | #VALUE! |  | SINAPI-92001 | #VALUE! | 0 | #VALUE!
S | 0 | 6 | 0 | 0 | 0 | 14 | 0 | 0 | Serviço | 6.0.0.14. | SINAPI | 92008 | TOMADA BAIXA DE EMBUTIR (2 MÓDULOS), 2P+T 10 A, INCLUINDO SUPORTE E PLACA - FORNECIMENTO E INSTALAÇÃO. AF_12/2015 | UN | 1 | 31.8 | BDI 1 | #VALUE! | #VALUE! | #VALUE! |  | SINAPI-92008 | #VALUE! | 0 | #VALUE!
S | 0 | 6 | 0 | 0 | 0 | 15 | 0 | 0 | Serviço | 6.0.0.15. | SINAPI | 93653 | DISJUNTOR MONOPOLAR TIPO DIN, CORRENTE NOMINAL DE 10A - FORNECIMENTO E INSTALAÇÃO. AF_04/2016 | UN | 7 | 8.84 | BDI 1 | #VALUE! | #VALUE! | #VALUE! |  | SINAPI-93653 | #VALUE! | 0 | #VALUE!
S | 0 | 6 | 0 | 0 | 0 | 16 | 0 | 0 | Serviço | 6.0.0.16. | SINAPI | 93654 | DISJUNTOR MONOPOLAR TIPO DIN, CORRENTE NOMINAL DE 16A - FORNECIMENTO E INSTALAÇÃO. AF_04/2016 | UN | 2 | 9.24 | BDI 1 | #VALUE! | #VALUE! | #VALUE! |  | SINAPI-93654 | #VALUE! | 0 | #VALUE!
S | 0 | 6 | 0 | 0 | 0 | 17 | 0 | 0 | Serviço | 6.0.0.17. | SINAPI | 93657 | DISJUNTOR MONOPOLAR TIPO DIN, CORRENTE NOMINAL DE 32A - FORNECIMENTO E INSTALAÇÃO. AF_04/2016 | UN | 1 | 10.9 | BDI 1 | #VALUE! | #VALUE! | #VALUE! |  | SINAPI-93657 | #VALUE! | 0 | #VALUE!
S | 0 | 6 | 0 | 0 | 0 | 18 | 0 | 0 | Serviço | 6.0.0.18. | SINAPI | 93659 | DISJUNTOR MONOPOLAR TIPO DIN, CORRENTE NOMINAL DE 50A - FORNECIMENTO E INSTALAÇÃO. AF_04/2016 | UN | 1 | 17.65 | BDI 1 | #VALUE! | #VALUE! | #VALUE! |  | SINAPI-93659 | #VALUE! | 0 | #VALUE!
S | 0 | 6 | 0 | 0 | 0 | 19 | 0 | 0 | Serviço | 6.0.0.19. | SINAPI | 91924 | CABO DE COBRE FLEXÍVEL ISOLADO, 1,5 MM², ANTI-CHAMA 450/750 V, PARA CIRCUITOS TERMINAIS - FORNECIMENTO E INSTALAÇÃO. AF_12/2015 | M | 260.71 | 1.65 | BDI 1 | #VALUE! | #VALUE! | #VALUE! |  | SINAPI-91924 | #VALUE! | 0 | #VALUE!
S | 0 | 6 | 0 | 0 | 0 | 20 | 0 | 0 | Serviço | 6.0.0.20. | SINAPI | 91926 | CABO DE COBRE FLEXÍVEL ISOLADO, 2,5 MM², ANTI-CHAMA 450/750 V, PARA CIRCUITOS TERMINAIS - FORNECIMENTO E INSTALAÇÃO. AF_12/2015 | M | 615.99 | 2.42 | BDI 1 | #VALUE! | #VALUE! | #VALUE! |  | SINAPI-91926 | #VALUE! | 0 | #VALUE!
S | 0 | 6 | 0 | 0 | 0 | 21 | 0 | 0 | Serviço | 6.0.0.21. | SINAPI | 91933 | CABO DE COBRE FLEXÍVEL ISOLADO, 10 MM², ANTI-CHAMA 0,6/1,0 KV, PARA CIRCUITOS TERMINAIS - FORNECIMENTO E INSTALAÇÃO. AF_12/2015 | M | 40 | 9.34 | BDI 1 | #VALUE! | #VALUE! | #VALUE! |  | SINAPI-91933 | #VALUE! | 0 | #VALUE!
1 | 6 | 7 | 0 | 0 | 0 | 0 | 13 | 6 | Meta | 7. |  |  | REDE DE AR COMPRIMIDO |  |  |  | BDI 1 | 0 | #VALUE! | #VALUE! | 14 | 0 | X | 0 | #VALUE!
S | 0 | 7 | 0 | 0 | 0 | 1 | 0 | 0 | Serviço | 7.0.0.1. | SINAPI-I | 39747 | TUBO DE COBRE CLASSE "A", DN = 1/2 " (15 MM), PARA INSTALACOES DE MEDIA PRESSAO PARA GASES COMBUSTIVEIS E MEDICINAIS | M | 1 | 21.39 | BDI 1 | #VALUE! | #VALUE! | #VALUE! |  | SINAPI-I-39747 | #VALUE! | 0 | #VALUE!
S | 0 | 7 | 0 | 0 | 0 | 2 | 0 | 0 | Serviço | 7.0.0.2. | SINAPI | 93075 | COTOVELO EM BRONZE/LATÃO, DN 15 MM X 1/2", 90 GRAUS, SEM ANEL DE SOLDA, BOLSA X ROSCA F, INSTALADO EM RAMAL DE DISTRIBUIÇÃO  FORNECIMENTO E INSTALAÇÃO. AF_01/2016 | UN | 1 | 10.86 | BDI 1 | #VALUE! | #VALUE! | #VALUE! |  | SINAPI-93075 | #VALUE! | 0 | #VALUE!
S | 0 | 7 | 0 | 0 | 0 | 3 | 0 | 0 | Serviço | 7.0.0.3. | SINAPI-I | 11748 | VALVULA DE ESFERA BRUTA EM BRONZE, BITOLA 1/2 " (REF 1552-B) | UN | 1 | 55.34 | BDI 1 | #VALUE! | #VALUE! | #VALUE! |  | SINAPI-I-11748 | #VALUE! | 0 | #VALUE!
S | 0 | 7 | 0 | 0 | 0 | 4 | 0 | 0 | Serviço | 7.0.0.4. |  |  | POSTO DE CONSUMO COMPLETO DUPLA RETENÇÃO | UNID. | 1 | 32 | BDI 1 | #VALUE! | #VALUE! | #VALUE! |  | 0 | X | 0 | #VALUE!
S | 0 | 7 | 0 | 0 | 0 | 5 | 0 | 0 | Serviço | 7.0.0.5. |  |  | FILTRO REGULADOR DE PRESSÃO | UNID. | 1 | 60 | BDI 1 | #VALUE! | #VALUE! | #VALUE! |  | 0 | X | 0 | #VALUE!
1 | 3 | 8 | 0 | 0 | 0 | 0 | 7 | 3 | Meta | 8. |  |  | CERCAMENTO |  |  |  | BDI 1 | 0 | #VALUE! | #VALUE! | 15 | 0 | X | 0 | #VALUE!
S | 0 | 8 | 0 | 0 | 0 | 1 | 0 | 0 | Serviço | 8.0.0.1. | COMP | 09 | COLOCAÇÃO DE TELA SOLDADA GALVANIZADA E REALINHAMENTO/SUBSTITUIÇÃO DE MOURÕES | M | 118.9 | 65.87 | BDI 1 | #VALUE! | #VALUE! | #VALUE! |  | COMP-09 | #VALUE! | 0 | #VALUE!
S | 0 | 8 | 0 | 0 | 0 | 2 | 0 | 0 | Serviço | 8.0.0.2. | SINAPI | 85188 | PORTAO EM TUBO DE ACO GALVANIZADO DIN 2440/NBR 5580, PAINEL UNICO, DIMENSOES 1,0X1,6M, INCLUSIVE CADEADO | UN | 2 | 616.79 | BDI 1 | #VALUE! | #VALUE! | #VALUE! |  | SINAPI-85188 | #VALUE! | 0 | #VALUE!
1 | 4 | 9 | 0 | 0 | 0 | 0 | 4 | #N/A | Meta | 9. |  |  | PPCI |  |  |  | BDI 1 | 0 | #VALUE! | #VALUE! | 16 | 0 | X | 0 | #VALUE!
S | 0 | 9 | 0 | 0 | 0 | 1 | 0 | 0 | Serviço | 9.0.0.1. | SINAPI-I | 10888 | EXTINTOR DE INCENDIO PORTATIL COM CARGA DE GAS CARBONICO CO2 DE 4 KG, CLASSE BC | UN | 3 | 483.53 | BDI 1 | #VALUE! | #VALUE! | #VALUE! |  | SINAPI-I-10888 | #VALUE! | 0 | #VALUE!
S | 0 | 9 | 0 | 0 | 0 | 2 | 0 | 0 | Serviço | 9.0.0.2. | SINAPI-I | 37558 | PLACA DE SINALIZACAO DE SEGURANCA CONTRA INCENDIO, FOTOLUMINESCENTE, RETANGULAR, *20 X 40* CM, EM PVC *2* MM ANTI-CHAMAS (SIMBOLOS, CORES E PICTOGRAMAS CONFORME NBR 13434) | UN | 14 | 33.37 | BDI 1 | #VALUE! | #VALUE! | #VALUE! |  | SINAPI-I-37558 | #VALUE! | 0 | #VALUE!
S | 0 | 9 | 0 | 0 | 0 | 3 | 0 | 0 | Serviço | 9.0.0.3. | SINAPI-I | 38774 | LUMINARIA DE EMERGENCIA 30 LEDS, POTENCIA 2 W, BATERIA DE LITIO, AUTONOMIA DE 6 HORAS | UN | 2 | 28.82 | BDI 1 | #VALUE! | #VALUE! | #VALUE! |  | SINAPI-I-38774 | #VALUE! | 0 | #VALUE!
-1 |  | 0 | 0 | 0 | 0 | 0
[10 empty] | Encargos sociais: |  | Para elaboração deste orçamento, foram utilizados os encargos sociais do SINAPI para a Unidade da Federação indicada.
Observações:
Foi considerado arredondamento de duas casas decimais para Quantidade; Custo Unitário; BDI; Preço Unitário; Preço Total.
CANDIOTA/RS
Local
2026-07-30
Data
EDITAR PLANILHA
LICITAR / REPROGRAMAR
FIXAR DESCRICOES
BUSCAR CÓDIGO
Considerar valores arredondados com (0,00)

## PLQ (hidden)
|  |  |  | PLQ - | PLANILHA DE LEVANTAMENTO DE QUANTIDADES
0
|  |  |  | - | Única
Nível | Item | Descrição | Unid. | Quantidade | 1 | 2 | 3 | 4 | 5 | 6 | 7 | 8 | 9 | 10 | 1
Serviço | #VALUE! |  |  | 0 | Única 1: 0
LOTE |  | REFORMA DE PRÉDIO NO P.E. SANTA LÚCIA
Meta | 1. | SERVIÇOS INICIAIS |  | 0 | Única 1: 0
Serviço | 1.0.0.1. | DEMOLIÇÃO DE PISO VINILICO, SEM REAPROVEITAMENTO | M2 | 156.84 | Única 1: 156.84
Serviço | 1.0.0.2. | REMOÇÃO DE FORROS DE DRYWALL, PVC E FIBROMINERAL, DE FORMA MANUAL, SEM REAPROVEITAMENTO. AF_12/2017 | M2 | 8.07 | Única 1: 8.07
Serviço | 1.0.0.3. | REMOÇÃO DE TRAMA METÁLICA OU DE MADEIRA PARA FORRO, DE FORMA MANUAL, SEM REAPROVEITAMENTO. AF_12/2017 | M2 | 177.42 | Única 1: 177.42
Serviço | 1.0.0.4. | SUBSTITUIÇÃO E MONTAGEM DE PILARES DE MADEIRA 8X9CM -VARANDA | M | 4.5 | Única 1: 4.5
Serviço | 1.0.0.5. | LIMPEZA DE SUPERFICIES COM JATO DE ALTA PRESSAO DE AR E AGUA | M2 | 261.99 | Única 1: 261.99
Meta | 2. | REVESTIMENTOS |  | 0 | Única 1: 0
Nível 2 | 2.1. | PAREDE | M2 | 0 | Única 1: 2.52
Serviço | 2.1.0.1. | PAREDE COM PLACAS DE GESSO ACARTONADO (DRYWALL), PARA USO INTERNO, COM DUAS FACES SIMPLES E ESTRUTURA METÁLICA COM GUIAS DUPLAS, COM VÃOS. AF_06/2017_P | M2 | 51.74 | Única 1: 51.74
Serviço | 2.1.0.2. | EMBOÇO OU MASSA ÚNICA EM ARGAMASSA TRAÇO 1:2:8, PREPARO MECÂNICO COM BETONEIRA 400 L, APLICADA MANUALMENTE EM PANOS CEGOS DE FACHADA (SEM PRESENÇA DE VÃOS), ESPESSURA DE 45 MM. AF_06/2014 | M2 | 5.71 | Única 1: 5.71
Nível 2 | 2.2. | PISO |  | 0 | Única 1: 0
Nível 3 | 2.2.1. | INTERNO |  | 0 | Única 1: 0
Serviço | 2.2.1.1. | CONTRAPISO EM ARGAMASSA TRAÇO 1:4 (CIMENTO E AREIA), PREPARO MECÂNICO COM BETONEIRA 400 L, APLICADO EM ÁREAS SECAS SOBRE LAJE, ADERIDO, ESPESSURA 2CM. AF_06/2014 | M2 | 4.3 | Única 1: 4.3
Serviço | 2.2.1.2. | REVESTIMENTO CERÂMICO PARA PISO COM PLACAS TIPO ESMALTADA EXTRA DE DIMENSÕES 45X45 CM APLICADA EM AMBIENTES DE ÁREA ENTRE 5 M2 E 10 M2. AF_06/2014 | M2 | 154.28 | Única 1: 154.28
Serviço | 2.2.1.3. | SOLEIRA EM GRANITO, LARGURA 15 CM, ESPESSURA 2,0 CM. AF_06/2018 | M | 5.25 | Única 1: 5.25
Nível 3 | 2.2.2. | EXTERNO |  | 0 | Única 1: 0
Serviço | 2.2.2.1. | CONTRAPISO EM ARGAMASSA TRAÇO 1:4 (CIMENTO E AREIA), PREPARO MECÂNICO COM BETONEIRA 400 L, APLICADO EM ÁREAS SECAS SOBRE LAJE, ADERIDO, ESPESSURA 2CM. AF_06/2014 | M2 | 66.24 | Única 1: 66.24
Nível 2 | 2.3. | TETOS |  | 0 | Única 1: 0
Serviço | 2.3.0.1. | FORRO EM RÉGUAS DE PVC, FRISADO, PARA AMBIENTES COMERCIAIS, INCLUSIVE ESTRUTURA DE FIXAÇÃO. AF_05/2017_P | M2 | 154.28 | Única 1: 154.28
Serviço | 2.3.0.2. | FORRO DE MADEIRA PINUS OU EQUIVALENTE DA REGIÃO EM BEIRAL DE 50CM- FORNECIMENTO E INSTALAÇÃO | M2 | 20.58 | Única 1: 20.58
Serviço | 2.3.0.3. | TABEIRA DE MADEIRA LEI, 1A QUALIDADE, 2,5X15,0CM PARA BEIRAL DE TELHADO | M | 79 | Única 1: 79
Meta | 3. | ESQUADRIAS | M3 | 0 | Única 1: 0
Serviço | 3.0.0.1. | JANELA DE AÇO BASCULANTE, FIXAÇÃO COM ARGAMASSA, SEM VIDROS, PADRONIZADA. AF_07/2016 | M2 | 0.63 | Única 1: 0.63
Serviço | 3.0.0.2. | VIDRO LISO COMUM TRANSPARENTE, ESPESSURA 3MM | M2 | 5.01 | Única 1: 5.01
Serviço | 3.0.0.3. | KIT DE PORTA DE MADEIRA PARA PINTURA, SEMI-OCA (LEVE OU MÉDIA), PADRÃO MÉDIO, 80X210CM, ESPESSURA DE 3,5CM, ITENS INCLUSOS: DOBRADIÇAS, MONTAGEM E INSTALAÇÃO DO BATENTE, FECHADURA COM EXECUÇÃO DO FURO - FORNECIMENTO E INSTALAÇÃO. AF_08/2015 | UN | 6 | Única 1: 6
Meta | 4. | PINTURA |  | 0 | Única 1: 0
Serviço | 4.0.0.1. | APLICAÇÃO DE FUNDO PREPARADOR ACRÍLICO EM PAREDES, UMA DEMÃO | M2 | 506.52 | Única 1: 506.52
Serviço | 4.0.0.2. | APLICAÇÃO MANUAL DE PINTURA COM TINTA LÁTEX ACRÍLICA EM PAREDES, DUAS DEMÃOS. AF_06/2014 | M2 | 506.52 | Única 1: 506.52
Serviço | 4.0.0.3. | PINTURA ESMALTE ACETINADO EM MADEIRA, DUAS DEMAOS | M2 | 149.81 | Única 1: 149.81
Serviço | 4.0.0.4. | PINTURA ESMALTE BRILHANTE (2 DEMAOS) SOBRE SUPERFICIE METALICA, INCLUSIVE PROTECAO COM ZARCAO (1 DEMAO) | M2 | 67.8 | Única 1: 67.8
Meta | 5. | INSTALAÇÕES HIDROSSANITÁRIAS |  | 0 | Única 1: 0
Nível 2 | 5.1. | ESGOTO |  | 0 | Única 1: 0
Serviço | 5.1.0.1. | (COMPOSIÇÃO REPRESENTATIVA) DO SERVIÇO DE INST. TUBO PVC, SÉRIE N, ESGOTO PREDIAL, 100 MM (INST. RAMAL DESCARGA, RAMAL DE ESG. SANIT., PRUMADA ESG. SANIT., VENTILAÇÃO OU SUB-COLETOR AÉREO), INCL. CONEXÕES E CORTES, FIXAÇÕES, P/ PRÉDIOS. AF_10/2015 | M | 51 | Única 1: 51
Serviço | 5.1.0.2. | (COMPOSIÇÃO REPRESENTATIVA) DO SERVIÇO DE INSTALAÇÃO DE TUBO DE PVC, SÉRIE NORMAL, ESGOTO PREDIAL, DN 50 MM (INSTALADO EM RAMAL DE DESCARGA OU RAMAL DE ESGOTO SANITÁRIO), INCLUSIVE CONEXÕES, CORTES E FIXAÇÕES PARA, PRÉDIOS. AF_10/2015 | M | 22 | Única 1: 22
Serviço | 5.1.0.3. | (COMPOSIÇÃO REPRESENTATIVA) DO SERVIÇO DE INSTALAÇÃO DE TUBO DE PVC, SÉRIE NORMAL, ESGOTO PREDIAL, DN 40 MM (INSTALADO EM RAMAL DE DESCARGA OU RAMAL DE ESGOTO SANITÁRIO), INCLUSIVE CONEXÕES, CORTES E FIXAÇÕES, PARA PRÉDIOS. AF_10/2015 | M | 5 | Única 1: 5
Serviço | 5.1.0.4. | CAIXA SIFONADA PVC, 100 X 100 X 50 MM, COM GRELHA REDONDA BRANCA | UN | 4 | Única 1: 4
Serviço | 5.1.0.5. | GRELHA QUADRADA PARA CAIXA SIFONADA 150 | UNID. | 2 | Única 1: 2
Serviço | 5.1.0.6. | RASGO EM CONTRAPISO PARA RAMAIS/ DISTRIBUIÇÃO COM DIÂMETROS MENORES OU IGUAIS A 40 MM. AF_05/2015 | M | 5 | Única 1: 5
Serviço | 5.1.0.7. | RASGO EM CONTRAPISO PARA RAMAIS/ DISTRIBUIÇÃO COM DIÂMETROS MAIORES QUE 40 MM E MENORES OU IGUAIS A 75 MM. AF_05/2015 | M | 20 | Única 1: 20
Serviço | 5.1.0.8. | RASGO EM CONTRAPISO PARA RAMAIS/ DISTRIBUIÇÃO COM DIÂMETROS MAIORES QUE 75 MM. AF_05/2015 | M | 3 | Única 1: 3
Serviço | 5.1.0.9. | CAIXA DE INSPEÇÃO EM CONCRETO PRÉ-MOLDADO DN 60CM COM TAMPA H= 60CM - FORNECIMENTO E INSTALACAO | UN | 6 | Única 1: 6
Serviço | 5.1.0.10. | CAIXA DE GORDURA PEQUENA (CAPACIDADE: 19 L), CIRCULAR, EM PVC, DIÂMETRO INTERNO= 0,3 M. AF_05/2018 | UN | 1 | bar: Única 1
Serviço | 5.1.0.11. | FOSSA SEPTICA CONCRETO PRE MOLDADO PARA 10 CONTRIBUINTES - *90 X 90* CM | UN | 1 | bar: Única 1
Serviço | 5.1.0.12. | FILTRO ANAEROBIO CILINDRICO CONCRETO PRE MOLDADO 1,20 X 1,50 (DIAMETROXALTURA) PARA 4 A 5 CONTRIBUINTES (NBR 13969) | UN | 1 | bar: Única 1
Nível 2 | 5.2. | ÁGUA |  | 0 | Única 1: 0
Serviço | 5.2.0.1. | (COMPOSIÇÃO REPRESENTATIVA) DO SERVIÇO DE INSTALAÇÃO DE TUBOS DE PVC, SOLDÁVEL, ÁGUA FRIA, DN 25 MM (INSTALADO EM RAMAL, SUB-RAMAL, RAMAL DE DISTRIBUIÇÃO OU PRUMADA), INCLUSIVE CONEXÕES, CORTES E FIXAÇÕES, PARA PRÉDIOS. AF_10/2015 | M | 14 | Única 1: 14
Serviço | 5.2.0.2. | (COMPOSIÇÃO REPRESENTATIVA) DO SERVIÇO DE INSTALAÇÃO DE TUBOS DE PVC, SOLDÁVEL, ÁGUA FRIA, DN 20 MM (INSTALADO EM RAMAL, SUB-RAMAL OU RAMAL DE DISTRIBUIÇÃO), INCLUSIVE CONEXÕES, CORTES E FIXAÇÕES, PARA PRÉDIOS. AF_10/2015 | M | 4.5 | Única 1: 4.5
Serviço | 5.2.0.3. | ADAPTADOR CURTO COM BOLSA E ROSCA PARA REGISTRO, PVC, SOLDÁVEL, DN 25MM X 3/4, INSTALADO EM RAMAL OU SUB-RAMAL DE ÁGUA - FORNECIMENTO E INSTALAÇÃO. AF_12/2014 | UN | 12 | Única 1: 12
Serviço | 5.2.0.4. | JOELHO 90 GRAUS, PVC, SOLDÁVEL, DN 25MM, INSTALADO EM RAMAL OU SUB-RAMAL DE ÁGUA - FORNECIMENTO E INSTALAÇÃO. AF_12/2014 | UN | 9 | Única 1: 9
Serviço | 5.2.0.5. | JOELHO 90 GRAUS COM BUCHA DE LATÃO, PVC, SOLDÁVEL, DN 25MM, X 1/2 INSTALADO EM RAMAL OU SUB-RAMAL DE ÁGUA - FORNECIMENTO E INSTALAÇÃO. AF_12/2014 | UN | 6 | Única 1: 6
Serviço | 5.2.0.6. | JOELHO PVC, SOLDAVEL, COM BUCHA DE LATAO, 90 GRAUS, 20 MM X 1/2", PARA AGUA FRIA PREDIAL | UN | 11 | Única 1: 11
Serviço | 5.2.0.7. | TE DE REDUCAO, PVC, SOLDAVEL, 90 GRAUS, 25 MM X 20 MM, PARA AGUA FRIA PREDIAL | UN | 1 | bar: Única 1
Serviço | 5.2.0.8. | TE PVC, ROSCAVEL, 90 GRAUS, 3/4", AGUA FRIA PREDIAL | UN | 2 | Única 1: 2
Serviço | 5.2.0.9. | LUVA COM BUCHA DE LATÃO, PVC, SOLDÁVEL, DN 25MM X 3/4, INSTALADO EM RAMAL OU SUB-RAMAL DE ÁGUA - FORNECIMENTO E INSTALAÇÃO. AF_12/2014 | UN | 4 | Única 1: 4
Serviço | 5.2.0.10. | REGISTRO GAVETA COM ACABAMENTO E CANOPLA CROMADOS, SIMPLES, BITOLA 3/4 " (REF 1509) | UN | 6 | Única 1: 6
Serviço | 5.2.0.11. | MICROVENTILADOR/ EXAUSTOR PARA BANHEIRO COM SENSOR DE PRESENÇA PARA AMBIENTES ATÉ 5M² | UNID. | 1 | bar: Única 1
Nível 2 | 5.3. | APARELHOS |  | 0 | Única 1: 0
Serviço | 5.3.0.1. | LAVATÓRIO LOUÇA BRANCA SUSPENSO, 29,5 X 39CM OU EQUIVALENTE, PADRÃO POPULAR, INCLUSO SIFÃO TIPO GARRAFA EM PVC, VÁLVULA E ENGATE FLEXÍVEL 30CM EM PLÁSTICO E TORNEIRA CROMADA DE MESA, PADRÃO POPULAR - FORNECIMENTO E INSTALAÇÃO. AF_12/2013 | UN | 4 | Única 1: 4
Serviço | 5.3.0.2. | LAVATÓRIO LOUÇA BRANCA COM COLUNA, *44 X 35,5* CM, PADRÃO POPULAR, INCLUSO SIFÃO FLEXÍVEL EM PVC, VÁLVULA E ENGATE FLEXÍVEL 30CM EM PLÁSTICO E COM TORNEIRA CROMADA PADRÃO POPULAR - FORNECIMENTO E INSTALAÇÃO. AF_12/2013 | UN | 1 | bar: Única 1
Serviço | 5.3.0.3. | VASO SANITÁRIO SIFONADO COM CAIXA ACOPLADA LOUÇA BRANCA - FORNECIMENTO E INSTALAÇÃO. AF_12/2013 | UN | 5 | Única 1: 5
Serviço | 5.3.0.4. | BANCADA DE MÁRMORE SINTÉTICO 120 X 60CM, COM CUBA INTEGRADA, INCLUSO SIFÃO TIPO GARRAFA EM PVC, VÁLVULA EM PLÁSTICO CROMADO TIPO AMERICANA E TORNEIRA CROMADA LONGA, DE PAREDE, PADRÃO POPULAR - FORNECIMENTO E INSTALAÇÃO. AF_12/2013 | UN | 1 | bar: Única 1
Serviço | 5.3.0.5. | TANQUE DE MÁRMORE SINTÉTICO COM COLUNA, 22L OU EQUIVALENTE, INCLUSO SIFÃO FLEXÍVEL EM PVC, VÁLVULA PLÁSTICA E TORNEIRA DE METAL CROMADO PADRÃO POPULAR - FORNECIMENTO E INSTALAÇÃO. AF_12/2013 | UN | 1 | bar: Única 1
Serviço | 5.3.0.6. | SABONETEIRA PLASTICA TIPO DISPENSER PARA SABONETE LIQUIDO COM RESERVATORIO 800 A 1500 ML, INCLUSO FIXAÇÃO. AF_10/2016 | UN | 7 | Única 1: 7
Serviço | 5.3.0.7. | SABONETEIRA PLASTICA TIPO DISPENSER PARA SABONETE LIQUIDO COM RESERVATORIO 800 A 1500 ML | UNID. | 5 | Única 1: 5
Serviço | 5.3.0.8. | PAPELEIRA PLASTICA TIPO DISPENSER PARA PAPEL HIGIENICO ROLAO | UNID. | 7 | Única 1: 7
Serviço | 5.3.0.9. | TORNEIRA CROMADA DE MESA, 1/2" OU 3/4", PARA LAVATÓRIO, PADRÃO POPULAR - FORNECIMENTO E INSTALAÇÃO. AF_12/2013 | UN | 2 | Única 1: 2
Serviço | 5.3.0.10. | ENGATE FLEXÍVEL EM PLÁSTICO BRANCO, 1/2" X 30CM - FORNECIMENTO E INSTALAÇÃO. AF_12/2013 | UN | 6 | Única 1: 6
Serviço | 5.3.0.11. | VÁLVULA EM METAL CROMADO 1.1/2" X 1.1/2" PARA TANQUE OU LAVATÓRIO, COM OU SEM LADRÃO - FORNECIMENTO E INSTALAÇÃO. AF_12/2013 | UN | 2 | Única 1: 2
Serviço | 5.3.0.12. | SIFÃO DO TIPO FLEXÍVEL EM PVC 1 X 1.1/2 - FORNECIMENTO E INSTALAÇÃO. AF_12/2013 | UN | 2 | Única 1: 2
Nível 2 | 5.4. | CAIXA DÁGUA |  | 0 | Única 1: 0
Nível 3 | 5.4.1. | SAPATA, PILARES, VIGAS E PAREDE |  | 0 | Única 1: 0
Serviço | 5.4.1.1. | CONCRETO FCK = 20MPA, TRAÇO 1:2,7:3 (CIMENTO/ AREIA MÉDIA/ BRITA 1) - PREPARO MECÂNICO COM BETONEIRA 400 L. AF_07/2016 | M3 | 2.78 | Única 1: 2.78
Serviço | 5.4.1.2. | LANCAMENTO/APLICACAO MANUAL DE CONCRETO EM FUNDACOES | M3 | 2.78 | Única 1: 2.78
Serviço | 5.4.1.3. | FABRICAÇÃO DE FÔRMA PARA PILARES E ESTRUTURAS SIMILARES, EM MADEIRA SERRADA, E=25 MM. AF_12/2015 | M2 | 17.2 | Única 1: 17.2
Serviço | 5.4.1.4. | FABRICAÇÃO DE FÔRMA PARA VIGAS, COM MADEIRA SERRADA, E = 25 MM. AF_12/2015 | M2 | 12.24 | Única 1: 12.24
Serviço | 5.4.1.5. | FABRICAÇÃO DE FÔRMA PARA LAJES, EM MADEIRA SERRADA, E=25 MM. AF_12/2015 | M2 | 3.39 | Única 1: 3.39
Serviço | 5.4.1.6. | ARMAÇÃO DE ESTRUTURAS DE CONCRETO ARMADO, EXCETO VIGAS, PILARES, LAJES E FUNDAÇÕES, UTILIZANDO AÇO CA-60 DE 5,0 MM - MONTAGEM. AF_12/2015 | KG | 73 | Única 1: 73
Serviço | 5.4.1.7. | ARMAÇÃO DE ESTRUTURAS DE CONCRETO ARMADO, EXCETO VIGAS, PILARES, LAJES E FUNDAÇÕES, UTILIZANDO AÇO CA-50 DE 6,3 MM - MONTAGEM. AF_12/2015 | KG | 6 | Única 1: 6
Serviço | 5.4.1.8. | ARMAÇÃO DE ESTRUTURAS DE CONCRETO ARMADO, EXCETO VIGAS, PILARES, LAJES E FUNDAÇÕES, UTILIZANDO AÇO CA-50 DE 8,0 MM - MONTAGEM. AF_12/2015 | KG | 18 | Única 1: 18
Serviço | 5.4.1.9. | ARMAÇÃO DE ESTRUTURAS DE CONCRETO ARMADO, EXCETO VIGAS, PILARES, LAJES E FUNDAÇÕES, UTILIZANDO AÇO CA-50 DE 10,0 MM - MONTAGEM. AF_12/2015 | KG | 97 | Única 1: 97
Serviço | 5.4.1.10. | ARMAÇÃO DE ESTRUTURAS DE CONCRETO ARMADO, EXCETO VIGAS, PILARES, LAJES E FUNDAÇÕES, UTILIZANDO AÇO CA-50 DE 12,5 MM - MONTAGEM. AF_12/2015 | KG | 25 | Única 1: 25
Serviço | 5.4.1.11. | CAIXA D'ÁGUA EM POLIETILENO, 2000L, COM ACESSÓRIOS E BARRILETE | UNID. | 1 | bar: Única 1
Meta | 6. | INSTALAÇÕES ELÉTRICAS |  | 0 | Única 1: 6
Serviço | 6.0.0.1. | ENTRADA DE ENERGIA ELÉTRICA AÉREA MONOFÁSICA 50A COM POSTE DE CONCRETO, INCLUSIVE CABEAMENTO, CAIXA DE PROTEÇÃO PARA MEDIDOR E ATERRAMENTO. | UN | 1 | bar: Única 1
Serviço | 6.0.0.2. | ELETRODUTO FLEXÍVEL CORRUGADO, PVC, DN 20 MM (1/2"), PARA CIRCUITOS TERMINAIS, INSTALADO EM PAREDE - FORNECIMENTO E INSTALAÇÃO. AF_12/2015 | M | 147.55 | Única 1: 147.55
Serviço | 6.0.0.3. | ELETRODUTO RÍGIDO SOLDÁVEL, PVC, DN 20 MM (½), APARENTE, INSTALADO EM PAREDE - FORNECIMENTO E INSTALAÇÃO. AF_11/2016_P | M | 35.3 | Única 1: 35.3
Serviço | 6.0.0.4. | QUADRO DE DISTRIBUICAO DE ENERGIA DE SOBREPOR EM CHAPA DE ACO GALVANIZADO, PARA 12 DISJUNTORES TERMOMAGNETICOS MONOPOLARES, COM BARRAMENTO TRIFASICO E NEUTRO - FORNECIMENTO E INSTALACAO | UNID. | 1 | bar: Única 1
Serviço | 6.0.0.5. | INTERRUPTOR SIMPLES (1 MÓDULO), 10A/250V, INCLUINDO SUPORTE E PLACA - FORNECIMENTO E INSTALAÇÃO. AF_12/2015 | UN | 10 | Única 1: 10
Serviço | 6.0.0.6. | INTERRUPTOR SIMPLES (1 MÓDULO) COM 1 TOMADA DE EMBUTIR 2P+T 10 A, INCLUINDO SUPORTE E PLACA - FORNECIMENTO E INSTALAÇÃO. AF_12/2015 | UN | 2 | Única 1: 2
Serviço | 6.0.0.7. | INTERRUPTOR SIMPLES (2 MÓDULOS), 10A/250V, INCLUINDO SUPORTE E PLACA - FORNECIMENTO E INSTALAÇÃO. AF_12/2015 | UN | 3 | Única 1: 3
Serviço | 6.0.0.8. | LUMINÁRIA TUBULAR LED T8 2X18W SOBREPOR ALETADO BIVOLT - BASE G13 | UNID. | 15 | Única 1: 15
Serviço | 6.0.0.9. | LUMINÁRIA TIPO PLAFON, DE SOBREPOR, COM 1 LÂMPADA LED - FORNECIMENTO E INSTALAÇÃO. AF_11/2017 | UN | 13 | Única 1: 13
Serviço | 6.0.0.10. | LUMINÁRIA ARANDELA TIPO TARTARUGA PARA 1 LÂMPADA LED - FORNECIMENTO E INSTALAÇÃO. AF_11/2017 | UN | 4 | Única 1: 4
Serviço | 6.0.0.11. | TOMADA ALTA DE EMBUTIR (1 MÓDULO), 2P+T 10 A, SEM SUPORTE E SEM PLACA - FORNECIMENTO E INSTALAÇÃO. AF_12/2015 | UN | 5 | Única 1: 5
Serviço | 6.0.0.12. | TOMADA MÉDIA DE EMBUTIR (1 MÓDULO), 2P+T 10 A, INCLUINDO SUPORTE E PLACA - FORNECIMENTO E INSTALAÇÃO. AF_12/2015 | UN | 15 | Única 1: 15
Serviço | 6.0.0.13. | TOMADA BAIXA DE EMBUTIR (1 MÓDULO), 2P+T 20 A, INCLUINDO SUPORTE E PLACA - FORNECIMENTO E INSTALAÇÃO. AF_12/2015 | UN | 18 | Única 1: 18
Serviço | 6.0.0.14. | TOMADA BAIXA DE EMBUTIR (2 MÓDULOS), 2P+T 10 A, INCLUINDO SUPORTE E PLACA - FORNECIMENTO E INSTALAÇÃO. AF_12/2015 | UN | 1 | bar: Única 1
Serviço | 6.0.0.15. | DISJUNTOR MONOPOLAR TIPO DIN, CORRENTE NOMINAL DE 10A - FORNECIMENTO E INSTALAÇÃO. AF_04/2016 | UN | 7 | Única 1: 7
Serviço | 6.0.0.16. | DISJUNTOR MONOPOLAR TIPO DIN, CORRENTE NOMINAL DE 16A - FORNECIMENTO E INSTALAÇÃO. AF_04/2016 | UN | 2 | Única 1: 2
Serviço | 6.0.0.17. | DISJUNTOR MONOPOLAR TIPO DIN, CORRENTE NOMINAL DE 32A - FORNECIMENTO E INSTALAÇÃO. AF_04/2016 | UN | 1 | bar: Única 1
Serviço | 6.0.0.18. | DISJUNTOR MONOPOLAR TIPO DIN, CORRENTE NOMINAL DE 50A - FORNECIMENTO E INSTALAÇÃO. AF_04/2016 | UN | 1 | bar: Única 1
Serviço | 6.0.0.19. | CABO DE COBRE FLEXÍVEL ISOLADO, 1,5 MM², ANTI-CHAMA 450/750 V, PARA CIRCUITOS TERMINAIS - FORNECIMENTO E INSTALAÇÃO. AF_12/2015 | M | 260.71 | Única 1: 260.71
Serviço | 6.0.0.20. | CABO DE COBRE FLEXÍVEL ISOLADO, 2,5 MM², ANTI-CHAMA 450/750 V, PARA CIRCUITOS TERMINAIS - FORNECIMENTO E INSTALAÇÃO. AF_12/2015 | M | 615.99 | Única 1: 615.99
Serviço | 6.0.0.21. | CABO DE COBRE FLEXÍVEL ISOLADO, 10 MM², ANTI-CHAMA 0,6/1,0 KV, PARA CIRCUITOS TERMINAIS - FORNECIMENTO E INSTALAÇÃO. AF_12/2015 | M | 40 | Única 1: 40
Meta | 7. | REDE DE AR COMPRIMIDO |  | 0 | Única 1: 0
Serviço | 7.0.0.1. | TUBO DE COBRE CLASSE "A", DN = 1/2 " (15 MM), PARA INSTALACOES DE MEDIA PRESSAO PARA GASES COMBUSTIVEIS E MEDICINAIS | M | 1 | bar: Única 1
Serviço | 7.0.0.2. | COTOVELO EM BRONZE/LATÃO, DN 15 MM X 1/2", 90 GRAUS, SEM ANEL DE SOLDA, BOLSA X ROSCA F, INSTALADO EM RAMAL DE DISTRIBUIÇÃO  FORNECIMENTO E INSTALAÇÃO. AF_01/2016 | UN | 1 | bar: Única 1
Serviço | 7.0.0.3. | VALVULA DE ESFERA BRUTA EM BRONZE, BITOLA 1/2 " (REF 1552-B) | UN | 1 | bar: Única 1
Serviço | 7.0.0.4. | POSTO DE CONSUMO COMPLETO DUPLA RETENÇÃO | UNID. | 1 | bar: Única 1
Serviço | 7.0.0.5. | FILTRO REGULADOR DE PRESSÃO | UNID. | 1 | bar: Única 1
Meta | 8. | CERCAMENTO |  | 0 | Única 1: 0
Serviço | 8.0.0.1. | COLOCAÇÃO DE TELA SOLDADA GALVANIZADA E REALINHAMENTO/SUBSTITUIÇÃO DE MOURÕES | M | 118.9 | Única 1: 118.9
Serviço | 8.0.0.2. | PORTAO EM TUBO DE ACO GALVANIZADO DIN 2440/NBR 5580, PAINEL UNICO, DIMENSOES 1,0X1,6M, INCLUSIVE CADEADO | UN | 2 | Única 1: 2
Meta | 9. | PPCI |  | 0 | Única 1: 0
Serviço | 9.0.0.1. | EXTINTOR DE INCENDIO PORTATIL COM CARGA DE GAS CARBONICO CO2 DE 4 KG, CLASSE BC | UN | 3 | Única 1: 3
Serviço | 9.0.0.2. | PLACA DE SINALIZACAO DE SEGURANCA CONTRA INCENDIO, FOTOLUMINESCENTE, RETANGULAR, *20 X 40* CM, EM PVC *2* MM ANTI-CHAMAS (SIMBOLOS, CORES E PICTOGRAMAS CONFORME NBR 13434) | UN | 14 | Única 1: 14
Serviço | 9.0.0.3. | LUMINARIA DE EMERGENCIA 30 LEDS, POTENCIA 2 W, BATERIA DE LITIO, AUTONOMIA DE 6 HORAS | UN | 2 | Única 1: 2
CANDIOTA/RS
Local
2026-07-30
Data
Frente de Obra:
ADICIONAR 10 FRENTES
EXCLUIR 10 FRENTES

## CFF
[14 empty] | CFF - | CRONOGRAMA FÍSICO-FINANCEIRO
Cronograma Base para Licitação
Nível Máx Crono | [10 empty] | #VALUE!
2 | [12 empty] | 1 | 0 | 1 | 2 | 3 | 4 | 5 | 6 | 7 | 8 | 1
Lista Crono | Último Nível | Nível | Altura | N1 | N2 | N3 | N4 | Czero | Cnível | VTOTAL SOMA | Item | Descrição das Metas / Macrosserviços | Valores Totais (R$) | Início de Obra 30/12/aa | Parcela 1 Jan/aa | Parcela 2 Feb/aa | Parcela 3 Mar/aa | Parcela 4 Apr/aa | Parcela 5 May/aa | Parcela 6 Jun/aa | Parcela 7 Jul/aa | Parcela 8 Aug/aa | Parcela 1 Jan/aa
[11 empty] | #VALUE! | #VALUE! | #VALUE! | Parcela (%) | #VALUE! | #VALUE! | #VALUE! | #VALUE! | #VALUE! | #VALUE! | #VALUE! | #VALUE! | #VALUE!
[14 empty] | Acumulado (%) | #VALUE! | #VALUE! | #VALUE! | #VALUE! | #VALUE! | #VALUE! | #VALUE! | #VALUE! | #VALUE!
#VALUE! | #VALUE! | #VALUE! | #VALUE! | #VALUE! | #VALUE! | #VALUE! | #VALUE! | #VALUE! | #VALUE! | #VALUE! |  |  |  | Acumulado (R$) | #VALUE! | #VALUE! | #VALUE! | #VALUE! | #VALUE! | #VALUE! | #VALUE! | #VALUE! | #VALUE!
[11 empty] | CRONOGRAMA GLOBAL DO LOTE |  | #VALUE! | Parcela (%) | #VALUE! | #VALUE! | #VALUE! | #VALUE! | #VALUE! | #VALUE! | #VALUE! | #VALUE! | #VALUE!
[14 empty] | Parcela (R$) | #VALUE! | #VALUE! | #VALUE! | #VALUE! | #VALUE! | #VALUE! | #VALUE! | #VALUE! | #VALUE!
[14 empty] | Acumulado (%) | #VALUE! | #VALUE! | #VALUE! | #VALUE! | #VALUE! | #VALUE! | #VALUE! | #VALUE! | #VALUE!
0 |  |  | 48 | [10 empty] | Acumulado (R$) | #VALUE! | #VALUE! | #VALUE! | #VALUE! | #VALUE! | #VALUE! | #VALUE! | #VALUE! | #VALUE!
[11 empty] | 1. | SERVIÇOS INICIAIS | #VALUE! | Parcela (%) | 100% | 0% | 0% | 0% | 0% | 0% | 0% | 0% | 0%
[14 empty] | Acumulado (%) | 100% | 100% | 100% | 100% | 100% | 100% | 100% | 100% | 0%
1 | 1 | 1 | 2 | 1 | 0 | 0 | 0 | 46 | 3 | #VALUE! |  |  |  | Acumulado (R$) | #VALUE! | #VALUE! | #VALUE! | #VALUE! | #VALUE! | #VALUE! | #VALUE! | #VALUE! | #VALUE!
[11 empty] | 2. | REVESTIMENTOS | #VALUE! | Parcela (%) | #VALUE! | #VALUE! | #VALUE! | #VALUE! | #VALUE! | #VALUE! | #VALUE! | #VALUE! | #VALUE!
[14 empty] | Acumulado (%) | #VALUE! | #VALUE! | #VALUE! | #VALUE! | #VALUE! | #VALUE! | #VALUE! | #VALUE! | #VALUE!
2 | 0 | 1 | 11 | 2 | 0 | 0 | 0 | 43 | 12 | #VALUE! |  |  |  | Acumulado (R$) | #VALUE! | #VALUE! | #VALUE! | #VALUE! | #VALUE! | #VALUE! | #VALUE! | #VALUE! | #VALUE!
[11 empty] | 2.1. | PAREDE | #VALUE! | Parcela (%) | 30% | 30% | 40% | 20% | 0% | 0% | 0% | 0% | 0%
[14 empty] | Acumulado (%) | 30% | 60% | 100% | 100% | 100% | 100% | 100% | 100% | 0%
3 | 1 | 2 | 2 | 2 | 1 | 0 | 0 | 9 | 3 | #VALUE! |  |  |  | Acumulado (R$) | #VALUE! | #VALUE! | #VALUE! | #VALUE! | #VALUE! | #VALUE! | #VALUE! | #VALUE! | #VALUE!
[11 empty] | 2.2. | PISO | #VALUE! | Parcela (%) | 40% | 30% | 30% | 20% | 0% | 0% | 0% | 0% | 0%
[14 empty] | Acumulado (%) | 40% | 70% | 100% | 100% | 100% | 100% | 100% | 100% | 0%
4 | 1 | 2 | 2 | 2 | 2 | 0 | 0 | 6 | 3 | #VALUE! |  |  |  | Acumulado (R$) | #VALUE! | #VALUE! | #VALUE! | #VALUE! | #VALUE! | #VALUE! | #VALUE! | #VALUE! | #VALUE!
[11 empty] | 2.3. | TETOS | #VALUE! | Parcela (%) | 20% | 30% | 30% | 20% | 0% | 10% | 0% | 0% | 0%
[14 empty] | Acumulado (%) | 20% | 50% | 80% | 100% | 100% | 100% | 100% | 100% | 0%
5 | 1 | 2 | 2 | 2 | 3 | 0 | 0 | 3 | 21 | #VALUE! |  |  |  | Acumulado (R$) | #VALUE! | #VALUE! | #VALUE! | #VALUE! | #VALUE! | #VALUE! | #VALUE! | #VALUE! | #VALUE!
[11 empty] | 3. | ESQUADRIAS | #VALUE! | Parcela (%) | 0% | 35% | 30% | 27% | 8% | 0% | 8% | 0% | 0%
[14 empty] | Acumulado (%) | 0% | 35% | 65% | 92% | 100% | 100% | 100% | 100% | 0%
6 | 1 | 1 | 2 | 3 | 0 | 0 | 0 | 31 | 3 | #VALUE! |  |  |  | Acumulado (R$) | #VALUE! | #VALUE! | #VALUE! | #VALUE! | #VALUE! | #VALUE! | #VALUE! | #VALUE! | #VALUE!
[11 empty] | 4. | PINTURA | #VALUE! | Parcela (%) | 0% | 0% | 20% | 20% | 20% | 40% | 20% | 50% | 0%
[14 empty] | Acumulado (%) | 0% | 0% | 20% | 40% | 60% | 100% | 100% | 100% | 0%
7 | 1 | 1 | 2 | 4 | 0 | 0 | 0 | 28 | 3 | #VALUE! |  |  |  | Acumulado (R$) | #VALUE! | #VALUE! | #VALUE! | #VALUE! | #VALUE! | #VALUE! | #VALUE! | #VALUE! | #VALUE!
[11 empty] | 5. | INSTALAÇÕES HIDROSSANITÁRIAS | #VALUE! | Parcela (%) | #VALUE! | #VALUE! | #VALUE! | #VALUE! | #VALUE! | #VALUE! | #VALUE! | #VALUE! | #VALUE!
[14 empty] | Acumulado (%) | #VALUE! | #VALUE! | #VALUE! | #VALUE! | #VALUE! | #VALUE! | #VALUE! | #VALUE! | #VALUE!
8 | 0 | 1 | 14 | 5 | 0 | 0 | 0 | 25 | 15 | #VALUE! |  |  |  | Acumulado (R$) | #VALUE! | #VALUE! | #VALUE! | #VALUE! | #VALUE! | #VALUE! | #VALUE! | #VALUE! | #VALUE!
[11 empty] | 5.1. | ESGOTO | #VALUE! | Parcela (%) | 30% | 30% | 0% | 20% | 20% | 20% | 0% |  | 0%
[14 empty] | Acumulado (%) | 30% | 60% | 60% | 80% | 100% | 100% | 100% | 100% | 0%
9 | 1 | 2 | 2 | 5 | 1 | 0 | 0 | 12 | 3 | #VALUE! |  |  |  | Acumulado (R$) | #VALUE! | #VALUE! | #VALUE! | #VALUE! | #VALUE! | #VALUE! | #VALUE! | #VALUE! | #VALUE!
[11 empty] | 5.2. | ÁGUA | #VALUE! | Parcela (%) | 30% | 30% | 20% | 20% | 0% | 0% | 0% | 0% | 0%
[14 empty] | Acumulado (%) | 30% | 60% | 80% | 100% | 100% | 100% | 100% | 100% | 0%
10 | 1 | 2 | 2 | 5 | 2 | 0 | 0 | 9 | 3 | #VALUE! |  |  |  | Acumulado (R$) | #VALUE! | #VALUE! | #VALUE! | #VALUE! | #VALUE! | #VALUE! | #VALUE! | #VALUE! | #VALUE!
[11 empty] | 5.3. | APARELHOS | #VALUE! | Parcela (%) | 0% | 0% | 0% | 60% | 40% | 20% | 0% | 0% | 0%
[14 empty] | Acumulado (%) | 0% | 0% | 0% | 60% | 100% | 100% | 100% | 100% | 0%
11 | 1 | 2 | 2 | 5 | 3 | 0 | 0 | 6 | 3 | #VALUE! |  |  |  | Acumulado (R$) | #VALUE! | #VALUE! | #VALUE! | #VALUE! | #VALUE! | #VALUE! | #VALUE! | #VALUE! | #VALUE!
[11 empty] | 5.4. | CAIXA DÁGUA | #VALUE! | Parcela (%) | 0% | 25% | 0% | 0% | 40% | 35% | 0% | 0% | 0%
[14 empty] | Acumulado (%) | 0% | 25% | 25% | 25% | 65% | 100% | 100% | 100% | 0%
12 | 1 | 2 | 2 | 5 | 4 | 0 | 0 | 3 | #N/A | #VALUE! |  |  |  | Acumulado (R$) | #VALUE! | #VALUE! | #VALUE! | #VALUE! | #VALUE! | #VALUE! | #VALUE! | #VALUE! | #VALUE!
[11 empty] | 6. | INSTALAÇÕES ELÉTRICAS | #VALUE! | Parcela (%) | 30% | 0% | 25% | 25% | 20% | 20% | 25% | 0% | 0%
[14 empty] | Acumulado (%) | 30% | 30% | 55% | 80% | 100% | 100% | 100% | 100% | 0%
13 | 1 | 1 | 2 | 6 | 0 | 0 | 0 | 10 | 3 | #VALUE! |  |  |  | Acumulado (R$) | #VALUE! | #VALUE! | #VALUE! | #VALUE! | #VALUE! | #VALUE! | #VALUE! | #VALUE! | #VALUE!
[11 empty] | 7. | REDE DE AR COMPRIMIDO | #VALUE! | Parcela (%) | 0% | 0% | 0% | 0% | 0% | 100% | 100% | 0% | 0%
[14 empty] | Acumulado (%) | 0% | 0% | 0% | 0% | 0% | 100% | 100% | 100% | 0%
14 | 1 | 1 | 2 | 7 | 0 | 0 | 0 | 7 | 3 | #VALUE! |  |  |  | Acumulado (R$) | #VALUE! | #VALUE! | #VALUE! | #VALUE! | #VALUE! | #VALUE! | #VALUE! | #VALUE! | #VALUE!
[11 empty] | 8. | CERCAMENTO | #VALUE! | Parcela (%) | 0% | 0% | 0% | 20% | 30% | 50% | 50% | 30% | 0%
[14 empty] | Acumulado (%) | 0% | 0% | 0% | 20% | 50% | 100% | 100% | 100% | 0%
15 | 1 | 1 | 2 | 8 | 0 | 0 | 0 | 4 | 3 | #VALUE! |  |  |  | Acumulado (R$) | #VALUE! | #VALUE! | #VALUE! | #VALUE! | #VALUE! | #VALUE! | #VALUE! | #VALUE! | #VALUE!
[11 empty] | 9. | PPCI | #VALUE! | Parcela (%) | 0% | 0% | 0% | 0% | 0% | 100% | 0% | 100% | 0%
[14 empty] | Acumulado (%) | 0% | 0% | 0% | 0% | 0% | 100% | 100% | 100% | 0%
16 | 1 | 1 | 0 | 9 | 0 | 0 | 0 | 1 | #N/A | #VALUE! |  |  |  | Acumulado (R$) | #VALUE! | #VALUE! | #VALUE! | #VALUE! | #VALUE! | #VALUE! | #VALUE! | #VALUE! | #VALUE!
|  | -1 |  | 0 | 0 | 0 | 0
0
Local
2026-07-30
Data
EDITAR / ATUALIZAR CRONOGRAMA